## Arkusz1
FORMULARZ CENOWY DOT. BUDOWY DOMU DZIECKA W RÓWNEM
| Podstawa | Opis | Jedn.obm. | Ilość | Cena jedn.
1 |  | Budynek główny
2 | 45111200-0 | Roboty ziemne
3 | KNR 2-01 0122-01 | Pomiary przy wykopach fundamentowych w terenie równinnym i nizinnym | m3 | 526.037
4 | KNNR 1 0113-01 + KNNR 1 0113-02 | Usunięcie warstwy ziemi urodzajnej (humusu) o grubości 20 cm za pomocą spycharek | m2 | 605
5 | KNNR 1 0212-0201 Uproszczona | Wykopy jamiste o głębokości do 3,0 m, wykonywane na odkład koparkami podsiębiernymi, o pojemności łyżki 0,25 m3, w gruncie o normalnej wilgotności kat. III | m3 | 473.433
6 | KNR 2-01 0317-0202 | Wykopy liniowe o ścianach pionowych pod fundamenty w gruntach suchych kat. III-IV z wydobyciem urobku łopatą lub wyciągiem ręcznym; głębokość do 1,5 m, szerokość 1,6-2,5 m-dokop | m3 | 52.604
7 | KNNR 1 0214-02 Uproszczona | Zasypanie wraz z zagęszczeniem wykopów fundamentowych spycharkami gąsienicowymi 55 kW (75 KM), grunt kat. III-IV | m3 | 333.897
8 | KNNR 1 0317-01 Uproszczona | Zasypywanie ręczne wykopów ze skarpami w gruncie kat. I-III, z przerzutem na odległość do 3 m, z zagęszczeniem | m3 | 83.474
9 | KNNR 1 0205-04 + KNNR 1 0208-02 Uproszczona | Odwiezienie nadmiaru ziemi z wykopów - roboty ziemne wykonywane koparkami przedsiębiernymi o pojemności łyżki 0,60 m3 w ziemi zmagazynowanej w hałdach z transportem samochodami samowyładowczymi do 5 t na odległość do 10 km, grunt kat. I-III | m3 | 108.666
10 |  | Razem dział: Roboty ziemne
11 | 45262311-4 | Konstrukcje żelbetowe i betonowe
12 |  | Ławy fundamentowe
13 | KNR 0-20 0265-01 | Ławy fundamentowe żelbetowe prostokątne o szer. do 0.6 m w deskowaniu systemowym (transport betonu pompą), beton C25/30 W6 | m3 | 4.278
14 | KNR 0-20 0265-02 | Ławy fundamentowe żelbetowe prostokątne o szer. do 0.8 m w deskowaniu systemowym (transport betonu pompą), beton C25/30 W6 | m3 | 8.557
15 | KNR 0-20 0264-03 | Ławy fundamentowe betonowe prostokątne o szer. do 1.3 m w deskowaniu systemowym (transport betonu pompą) , beton C25/30 W6 | m3 | 44.26
16 | KNR 0-20 0264-04 | Ławy fundamentowe betonowe prostokątne o szer. ponad 1.3 m w deskowaniu systemowym (transport betonu pompą) , beton C25/30 W6 | m3 | 2.08
17 | KNR 2-02 | Czas pracy deskowania ław fundamentowych | m-g | 60.574
18 |  | Razem dział: Ławy fundamentowe
19 |  | Stopy fundamentowe
20 | KNR 0-20 0266-01 | Stopy fundamentowe żelbetowe prostokątne o obj. do 0.5 m3 w deskowaniu systemowym (transport betonu pompą) , beton C25/30 W6 | m3 | 2.83
21 | KNR 0-20 0266-04 | Stopy fundamentowe żelbetowe prostokątne o obj. 2.5 m3 w deskowaniu systemowym (transport betonu pompą) , beton C25/30 W6 | m3 | 2.5
22 | KNR 0-20 0266-05 | Stopy fundamentowe żelbetowe prostokątne o obj. ponad 2.5 m3 w deskowaniu systemowym (transport betonu pompą) , beton C25/30 W6 | m3 | 4.5
23 | KNR 2-02 | Czas pracy deskowania stóp fundamentowych | m-g | 11.07
24 |  | Razem dział: Stopy fundamentowe
25 |  | Podkład betonowy
26 | KNNR 2 1201-0152 Uproszczona | Podkłady betonowe na podłożu gruntowym z betonu zwykłego - C8/10 | m3 | 17.878
27 |  | Razem dział: Podkład betonowy
28 |  | Ściany fundamentowe
29 | KNR 0-20 0267-01 + KNR 0-20 0267-03 | Ściany żelbetowe o gr. 25 cm i wys. do 4 m w deskowaniuw deskowaniu systemowym (transport betonu pompą),beton C25/30 W6 | m2 | 115.383
30 | KNR 2-02 | Czas pracy deskowania ścian | m-g | 230.766
31 |  | Razem dział: Ściany fundamentowe
32 |  | Słupy żelbetowe
33 | KNR 0-20 0269-05 | Słupy żelbetowe o wys. do 4 m i stosunku deskowanego obwodu do przekroju do 12 w deskowaniu systemowym (transport betonu pompą),beton C25/30 | m3 | 9.021
34 | KNR 0-20 0269-06 | Słupy żelbetowe o wys. do 4 m i stosunku deskowanego obwodu do przekroju do 16 w deskowaniu systemowym (transport betonu pompą),beton C25/30 | m3 | 5.978
35 | KNR 2-02 | Czas pracy deskowania słupów | m-g | 486.191
36 |  | Razem dział: Słupy żelbetowe
37 |  | Belki żelbetowe
38 | KNR 0-20 0271-01 | Belki, podciągi i wieńce o stosunku deskowanego obwodu do przekroju do 8 w systemowym (transport betonu pompą),beton C25/30 | m3 | 8.153
39 | KNR 0-20 0271-03 | Belki, podciągi i wieńce o stosunku deskowanego obwodu do przekroju do 12 w deskowaniu systemowym (transport betonu pompą),beton C25/30 | m3 | 11.343
40 | KNR 0-20 0271-04 | Belki, podciągi i wieńce o stosunku deskowanego obwodu do przekroju do 14 w deskowaniu systemowym (transport betonu pompą),beton C25/30 | m3 | 2.866
41 | KNR 0-20 0271-06 | Belki, podciągi i wieńce o stosunku deskowanego obwodu do przekroju ponad 16 w deskowaniu systemowym (transport betonu pompą),beton C25/30 | m3 | 0.198
42 | KNR 2-02 | Czas pracy deskowania belek żelbetowych | m-g | 251.926
43 |  | Razem dział: Belki żelbetowe
44 |  | Strop żelbetowy
45 | KNR 0-20 0268-03 + KNR 0-20 0268-04 | Płyta stropowa o gr.22 cm i pow. między ścianami lub belkami ponad 10 m2 w deskowaniu systemowym (transport betonu pompą),beton C25/30 | m2 | 427.647
46 | KNR 2-02 | Czas pracy deskowania stropu żelbetowego | m-g | 427.647
47 |  | Razem dział: Strop żelbetowy
48 |  | Schody zewnętrzne
49 | KNR 2-02 0218-07 | Schody żelbetowe belki kotwiące - ręczne układanie betonu ,beton C20/25 (B-25) | m3 | 1.374
50 | KNR 2-02 0218-01 | Schody żelbetowe - stopnie betonowe zewnętrzne na gotowym podłożu - ręczne układanie betonu ,beton C20/25 (B-25) | m3 | 3.646
51 |  | Razem dział: Schody zewnętrzne
52 |  | Pochylnia
53 | KNR 2-02 0218-07 | Belki kotwiące - ręczne układanie betonu ,beton C20/25 (B-25) | m3 | 0.936
54 | KNR 2-02 0207-01 0207-07 | Ściany żelbetowe proste grubości 20 cm - ręczne układanie betonu ,beton C20/25 (B-25) | m2 | 7.59
55 | KNR 2-02 0216-02 | Żelbetowe płyty stropowe, grubości 15 cm płaskie - ręczne układanie betonu,beton C20/25 (B-25) | m2 | 3.564
56 | KNR 2-02 0207-01 0207-07 | Cokół żelbetowy grubości 14 cm - ręczne układanie betonu,beton C20/25 (B-25) | m2 | 0.66
57 |  | Razem dział: Pochylnia
58 |  | Czapki żelbetowe
59 | KNR 2-02 0219-0514 Uproszczona | Nakrywy kominów o średniej grub. płyty 7 cm, z betonu - C12/15 | m2 | 3.572
60 |  | Razem dział: Czapki żelbetowe
61 |  | Razem dział: Konstrukcje żelbetowe i betonowe
62 | 45262310-7 | Zbrojenie
63 | KNNR 2 0104-04 Uproszczona | Zbrojenie konstrukcji monolitycznych prętami stalowymi okrągłymi - żebrowanymi fi do 14 mm | t | 15.113
64 | KNNR 2 0104-05 Uproszczona | Zbrojenie konstrukcji monolitycznych prętami stalowymi okrągłymi - żebrowanymi fi powyżej 14 do 20 mm | t | 6.681
65 |  | Razem dział: Zbrojenie
66 | 45320000-6 | Izolacje
67 | KNR 2-02 0604-0301 Uproszczona | Izolacje przeciwwilgociowe z papy asfaltowej izolacyjnej na lepiku, na gorąco - powierzchni poziomych - pierwsza warstwa | m2 | 213.958
68 | KNR 2-02 0604-0401 Uproszczona | Izolacje przeciwwilgociowe z papy asfaltowej izolacyjnej na lepiku, na gorąco - powierzchni poziomych - następna warstwa | m2 | 213.958
69 | KNR 2-02 0603-07 Uproszczona | Izolacje przeciwwilgociowe powłokowe bitumiczne pionowe, wykonywane na zimno z - lepiku asfaltowego na zimno, pierwsza warstwa | m2 | 409.494
70 | KNR 2-02 0603-08 Uproszczona | Izolacje przeciwwilgociowe powłokowe bitumiczne pionowe, wykonywane na zimno z - lepiku asfaltowego na zimno - następna warstwa | m2 | 409.494
71 | KNR 2-02 0602-07 Uproszczona | Izolacje przeciwwilgociowe powłokowe bitumiczne poziome, wykonywane na zimno z - lepiku asfaltowego na zimno, pierwsza warstwa | m2 | 112.526
72 | KNR 2-02 0602-08 Uproszczona | Izolacje przeciwwilgociowe powłokowe bitumiczne poziome, wykonywane na zimno z - lepiku asfaltowego na zimno, następna warstwa | m2 | 112.526
73 |  | Razem dział: Izolacje
74 | 45261100-5 | Dach-więźba dachowa
75 | KNNR 2 0402-01 Uproszczona | Montaż konstrukcji dachowych z tarcicy nasyconej (bez kosztów materiałów) - murłaty i podwaliny | m | 219.23
76 | KNNR 2 0402-0101 Uproszczona | Montaż konstrukcji dachowych z tarcicy nasyconej (koszty materiałów na 1 m3 drewna w konstrukcji) - murłaty i podwaliny z krawędziaków | m3 | 4.297
77 | KNNR 2 0402-05 Uproszczona | Montaż konstrukcji dachowych z tarcicy nasyconej (bez kosztów materiałów) - krokwie zwykłe | m | 605.47
78 | KNNR 2 0402-0501 Uproszczona | Montaż konstrukcji dachowych z tarcicy nasyconej (koszty materiałów na 1 m3 drewna w konstrukcji) - krokwie zwykłe z krawędziaków | m3 | 12.109
79 | KNNR 2 0402-06 Uproszczona | Montaż konstrukcji dachowych z tarcicy nasyconej (bez kosztów materiałów) - krokwie narożne | m | 45.839
80 | KNNR 2 0402-0601 Uproszczona | Montaż konstrukcji dachowych z tarcicy nasyconej (koszty materiałów na 1 m3 drewna w konstrukcji) - krokwie narożne i koszowe | m3 | 1.834
81 | KNNR 2 0402-02 Uproszczona | Montaż konstrukcji dachowych z tarcicy nasyconej (bez kosztów materiałów) - płatwie | m | 85.38
82 | KNNR 2 0402-0201 Uproszczona | Montaż konstrukcji dachowych z tarcicy nasyconej (koszty materiałów na 1 m3 drewna w konstrukcji) - płatwie z krawędziaków | m3 | 2.152
83 | KNNR 2 0402-04 Uproszczona | Montaż konstrukcji dachowych z tarcicy nasyconej (bez kosztów materiałów) - jętki | m | 41.58
84 | KNNR 2 0402-0401 Uproszczona | Montaż konstrukcji dachowych z tarcicy nasyconej (koszty materiałów na 1 m3 drewna w konstrukcji) - jętki | m3 | 0.599
85 | KNNR 2 0402-03 Uproszczona | Montaż konstrukcji dachowych z tarcicy nasyconej (bez kosztów materiałów) - słupy | m | 54.28
86 | KNNR 2 0402-0301 Uproszczona | Montaż konstrukcji dachowych z tarcicy nasyconej (koszty materiałów na 1 m3 drewna w konstrukcji) - słupy z krawędziaków | m3 | 1.064
87 | KNNR 2 0402-04 Uproszczona | Montaż konstrukcji dachowych z tarcicy nasyconej (bez kosztów materiałów) - miecze i zastrzały | m | 56.8
88 | KNNR 2 0402-0402 Uproszczona | Montaż konstrukcji dachowych z tarcicy nasyconej (koszty materiałów na 1 m3 drewna w konstrukcji) - miecze i zastrzały z krawędziaków | m3 | 1.113
89 |  | Razem dział: Dach-więźba dachowa
90 | 45261210-9 | Dach-docieplenie i pokrycie
91 | KNR AT-09 0101-06 | Łacenie połaci dachowej łatami o wym.30x50mm - rozstaw łat 40 cm | m2 | 622.318
92 | KNR AT-09 0103-02 | Folia wstępnego krycia układana na krokwiach - rozstaw kontrłat 0,80 m,konrłaty o wym.25x50mm | m2 | 622.318
93 | KNR AT-09 0802-02 | Blachodachówka z blachy powlekanej - dachy o nachyleniu połaci do 60% i pow. ponad 50 m2 | m2 | 622.318
94 | KNR AT-09 0802-10 | Elementy wykończeniowe - gąsiory | m | 62.61
95 | KNNR 2 0603-01 | Paroizolacja z folii paroizolacyjnej układana na sucho jednowarstwowo | m2 | 581.953
96 | KNR 2-02 0613-03 | Izolacje cieplne i przeciwdźwiękowe z wełny mineralnej gr.25 cm poziome z płyt układanych na sucho - jedna warstwa | m2 | 581.953
97 | KNR-W 2-02 20203-02 + KNR-W 2-02 20202-01 analogia | Podbitka z deski szalówki gr.19mm od spodu dachu , na konstrukcji drewnianej | m2 | 143.108
98 |  | Razem dział: Dach-docieplenie i pokrycie
99 | 45261300-7 | Obróbki blacharskie
100 | NNRNKB 202 0517-04 | (z.I) Montaż prefabrykowanych rynien dachowych z blachy powlekanej półokrągłych o śr. 15 cm | m | 102.34
101 | NNRNKB 202 0519-03 | (z.I) Montaż prefabrykowanych rur spustowych z blachy powlekanej okrągłych o śr. 12 cm | m | 34.85
102 | NNRNKB 202 0541-01 | (z.VI) Obróbki blacharskie z blachy powlekanej o szer.w rozwinięciu do 25 cm | m2 | 40.936
103 | NNRNKB 202 0541-02 | (z.VI) Obróbki blacharskie z blachy powlekanej o szer.w rozwinięciu ponad 25 cm | m2 | 25.479
104 |  | Razem dział: Obróbki blacharskie
105 | 45262500-6 | Roboty murowe
106 | KNR K-02 0104-07 | Ściany z bloków SILKA E24 w budynkach 1-kond. o wys. do 4,5 m na zaprawie cienkospoinowej (klejowej) | m2 | 370.973
107 | KNR K-02 0102-04 | Ściany warstwowe z bloków SILKA E24 i SILKA E12 w budynkach 1-kond. o wys. do 4,5 m z warstwą ocieplającą z wełny mineralnej gr.20cm , wykonaną na zaprawie cienkospoinowej (klejowej) | m2 | 77.42
108 | KNNR-W 3 0613-01 | Spoinowanie ścian z bloków SILKA E12 | m2 | 77.42
109 | KNR 2-02 0103-0124 Uproszczona | Ściany budynków jednokondygnacyjnych o wys. do 4,5 m z cegieł ceramicznych pełnych na zaprawie cem.-wap. - pełnych kl. 15, grub. 1 c. | m2 | 49.28
110 | KNR 2-02 0126-05 Uproszczona | Otwory w ścianach murowanych z cegieł pojedynczych, bloczków i pustaków - ułożenie nadproży prefabrykowanych | m | 6
111 | KNR K-02 0105-06 | Ścianki działowe z bloków SILKA E12 o wys. do 4,5 m na zaprawie cienkospoinowej (klejowej) | m2 | 98.336
112 | KNR 2-02 0120-0203 Uproszczona | Ścianki działowe pełne z cegieł ceramicznych, o grubości - 1/2 c., z cegieł dziurawek kl. 5, na zaprawie cem.-wap. | m2 | 160.04
113 | KNR 2-02 0120-0103 Uproszczona | Ścianki działowe pełne z cegieł ceramicznych, o grubości - 1/4 c., z cegieł dziurawek kl. 5, na zaprawie cem.-wap. | m2 | 3.488
114 | KNR K-02 0107-04 | Kanały wentylacyjne z bloków wentylacyjnych SILKA M na klej | m | 212.4
115 | KNR 2-02 0123-02 | Obmurowanie kominów cegłami grubości 1/2 ceg. | m2 | 112.343
116 | KNR 2-02 0123-02 | Obmurowanie cegłą klinkierową grubości 1/2 ceg.kominów ponad dachem | m2 | 22.16
117 |  | Razem dział: Roboty murowe
118 | 45432100-5 | Podłoża i posadzki
119 | KNNR 2 1201-0351 Uproszczona | Podkłady z ubitych materiałów sypkich - piasku do zapraw, na podłożu gruntowym | m3 | 92.4
120 | KNR 2-22 1003-01 + KNR 2-22 1003-03 | Posadzki betonowe grubości 15 cm zatarte na ostro z betonu C20/25 | m2 | 462
121 | KNR-W 4-01 0602-02 | Izolacje poziome dwuwarstwowe z papy termozgrzewalnej na sucho | m2 | 403.91
122 | KNNR 2 0602-0350 Uproszczona | Jednowarstwowe izolacje cieplne i przeciwdźwiękowe poziome, układane na sucho, z płyt styropianowych - EPS 100-038, grub. 100 mm | m2 | 403.91
123 | KNNR 2 1202-02 + KNNR 2 1202-03 Uproszczona | Szlichta pod posadzki z zaprawy cementowej, o grubości - 50 mm, zatarte na gładko | m2 | 403.91
124 | KNR 2-02 1106-07 Uproszczona | Dopłata za zbrojenie posadzki siatką stalową Rabitza | m2 | 403.91
125 | KNR K-04 0602-0501 Uproszczona | Gruntowanie podłoża pod wykonanie izolacji z folii w płynie - Gruntolitem W-301 | m2 | 137.47
126 | KNR K-04 0602-01 Uproszczona | Wykonanie izolacji z folii w płynie poziomej | m2 | 29.83
127 | KNR K-04 0602-03 | Wykonanie izolacji z folii w płynie- wklejenie taśmy uszczelniającej poziomej | m | 51
128 | KNR K-04 0602-02 Uproszczona | Wykonanie izolacji z folii w płynie pionowej | m2 | 107.64
129 | KNR K-04 0602-04 | Wykonanie izolacji z folii w płynie- wklejenie taśmy uszczelniającej pionowej | m | 52.5
130 | KNNR 2 1208-01 + KNNR 2 1208-02 Uproszczona | Samopoziomujące masy szpachlowe wewnątrz budynków pod płytki z kamieni sztucznych, wykładziny i deskę barlinecką - wylewka korygująco-wyrównująca o grub. 3 mm | m2 | 264.174
131 | KNR AT-24 0102-02 | Przygotowanie podłoża pod wykonanie okładzin podłogowych - jednokrotne gruntowanie pod kleje cementowe | m2 | 207.979
132 | KNNR 2 1206-02 | Posadzki z wykładziny kauczukowej akustycznej 20 dB,grubości 4mm , z cokolikiem wywiniętym na ścianę wys.10cm. | m2 | 143.594
133 | KNNR 2 1205-09 | Posadzka z deski barlineckiej ,wym.deski 207x2200x14mm | m2 | 77.88
134 | KNNR 2 1205-02 analogia | Podłoga z desek tarasowych ryflowanych gr.32mm | m2 | 14
135 | KNNR 2 1203-0210 Uproszczona | Posadzki z układanych metodą regularną na zaprawie klejowej z płytek terakotowych, o wymiarach - powyżej 15x15 cm | m2 | 35.9
136 | NNRNKB 202 2806-06 | (z.VI) Posadzki jednobarwne z płytek kamionkowych GRES techniczny o wym. 60x60 cm na zaprawie klejowej o gr. warstwy 5 mm | m2 | 6.8
137 | NNRNKB 202 2809-01 | (z.VI) Cokoliki z płytek kamionkowych GRES o wym. 60x60 cm na zaprawie klejowej , cokolik wys.10cm | m | 10.6
138 | NNRNKB 202 2810-05 | (z.VI) Okładziny pochylni i schodów zewn.z płytek kamionkowych GRES mrozoodporny o wym. 30x30 cm na zaprawie klejowej mrozoodpornej o grub.warstwy 5 mm | m2 | 20.625
139 | wycena indywidualna | Dostawa i montaż wycieraczek wejściowych wys. 22mm - na profilach aluminiowych,z tekstylnym szorstkim wkładem czyszczącym | m2 | 1.08
140 |  | Razem dział: Podłoża i posadzki
141 | 45421150-0 | Ślusarka aluminiowa drzwiowa zewn.
142 | KNNR 7 0503-0841 Uproszczona | Montaż drzwi aluminiowych zewnętrznych, przymykowych, całych oszklonych, dwuskrzydłowych - z kosztami drzwi | m2 | 7.48
143 | KNR AL-01 0304-06 | Montaż samozamykaczy do drzwi | szt | 4
144 |  | Razem dział: Ślusarka aluminiowa drzwiowa zewn.
145 | 45421160-3 | Ślusarka stalowa
146 | KNR 2-02 1204-03 Uproszczona | Montaż drzwi stalowych przeciwpożarowych, o powierzchni do 2 m2 , EI30 | m2 | 2
147 | KNNR 2 1301-01 | Balustrady pochylni wys. 0,80 m ze stali nierdzewnej | m | 6.6
148 |  | Razem dział: Ślusarka stalowa
149 | 45421150-0 | Stolarka PCV
150 | KNNR 7 0701-0502 Uproszczona | Montaż okien z PVC , białych, z okuciami obwiedniowymi, o współczynniku przenikania ciepła całego okna Uw>1,1 (z kosztami wszystkich materiałów), o powierzchni - powyżej 2,0 m2 | m2 | 78.723
151 | KNNR 7 0701-0602 Uproszczona | Montaż drzwi balkonowych z PVC standardowych, białych, z okuciami obwiedniowymi, o współczynniku przenikania ciepła całych drzwi Uw>1,1 (z kosztami wszystkich materiałów) | m2 | 2.43
152 | KNNR 7 0701-0402 Uproszczona | Montaż okien z PVC , białych, z okuciami obwiedniowymi, o współczynniku przenikania ciepła całego okna Uw>1,1 (z kosztami wszystkich materiałów), o powierzchni - powyżej 1,5 do 2,0 m2 | m2 | 4.86
153 | KNNR 7 0701-0302 Uproszczona | Montaż okien z PVC standardowych, białych, z okuciami obwiedniowymi, o współczynniku przenikania ciepła całego okna Uw>1,1 (z kosztami wszystkich materiałów), o powierzchni - powyżej 1,0 do 1,5 m2 (okna stałe) | m2 | 2.317
154 | KNNR 7 0701-0202 Uproszczona | Montaż okien z PVC standardowych, białych, z okuciami obwiedniowymi, o współczynniku przenikania ciepła całego okna Uw>1,1 (z kosztami wszystkich materiałów), o powierzchni - powyżej 0,6 do 1,0 m2 (okna stałe) | m2 | 1.356
155 | KNNR 7 0701-0102 Uproszczona | Montaż okien z PVC standardowych, białych, z okuciami obwiedniowymi, o współczynniku przenikania ciepła całego okna Uw>1,1 (z kosztami wszystkich materiałów), o powierzchni - do 0,6 m2 (okna stałe) | m2 | 0.509
156 | KNNR 7 0701-01 | Okna podawcze z tworzyw sztucznych o powierzchni do 0.6 m2 | m2 | 0.96
157 | KNNR 7 0701-06 analogia | Drzwi wewnętrzne przeszklone PCV | m2 | 6.6
158 |  | Razem dział: Stolarka PCV
159 | 45421100-5 | Stolarka drzwiowa
160 | KNR-W 2-02 1026-01 + KNR-W 2-02 1026-04 | Drzwi zewnętrzne drewniane o wym.100x250cm z przeszkleniem o wym. 100x180cm | m2 | 7.5
161 | KNR 4-01 0920-24 | Założenie zamków Gerda | szt. | 2
162 | KNNR 2 1104-02 Uproszczona | Montaż ościeżnic drewnianych drzwi wewnętrznych | m2 | 88.4
163 | KNNR 2 1103-01 | Montaż skrzydeł drzwiowych wewnętrznych pełnych fabrycznie wykończonych w okleinie bukowej | m2 | 27
164 | KNNR 2 1103-01 | Montaż skrzydeł drzwiowych wewnętrznych fabrycznie wykończonych w okleinie bukowej,z dużą szybą nieprzezierną bezpieczną ,zaopatrzone u dołu w tuleje wentylacyjne | m2 | 14.4
165 | KNNR 2 1103-01 | Montaż skrzydeł drzwiowych wewnętrznych fabrycznie wykończonych w okleinie bukowej ,z małą szybą górną ,zaopatrzone u dołu w tuleje wentylacyjne | m2 | 40
166 | KNNR 2 1103-01 | Montaż skrzydeł drzwiowych wewnętrznych pełnych fabrycznie wykończonych ,płytowych w kolorze białym | m2 | 7
167 | KNNR-W 2 W1001-02 | Wyłaz fabrycznie wykończony o wym.80x80cm,do nieużytkowanego stropodachu, zaopatrzony w drabinkę nożycową chowaną w skrzyni w grubości stropu. | m2 | 0.64
168 |  | Razem dział: Stolarka drzwiowa
169 | 45410000-4 | Tynki wewnętrzne
170 | KNR AT-32 0102-02 + KNR AT-32 0105-02 | Wyprawy tynkarskie wykonywane na ścianach sposobem maszynowym, jednowarstwowe; cementowo-wapienne, tynki zatarte grubości 15 mm | m2 | 1274.509
171 | KNR AT-32 0302-02 + KNR AT-32 0305-02 | Wyprawy tynkarskie wykonywane na stropach sposobem maszynowym, jednowarstwowe; mieszanka cementowo-wapienne, tynki zatarte grubości 15 mm | m2 | 365.03
172 | NNRNKB 202 2013-01 | (z.X) Gładzie gipsowe gr. 3 mm jednowarstwowe na ścianach na podłożu z tynku w pomieszczeniach o pow. podłogi ponad 5 m2 | m2 | 1024.031
173 | NNRNKB 202 2015-01 | (z.X) Gładzie gipsowe gr. 3 mm jednowarstwowe na stropach na podłożu z tynku o pow. ponad 5 m2 | m2 | 365.03
174 |  | Razem dział: Tynki wewnętrzne
175 | 45431200-9 | Glazura
176 | KNR AT-22 0101-02 | Przygotowanie podłoża pod wykonanie okładzin ściennych - jednokrotne gruntowanie podłoża pod kleje cementowe | m2 | 250.478
177 | KNNR 2 0803-0280 Uproszczona | Licowanie ścian wewnętrznych płytkami ceramicznymi szkliwionymi (glazury), mocowanymi na klej | m2 | 250.478
178 | KNNR 2 0805-0702 Uproszczona | Układanie listew narożnikowych z PVC, przy licowaniu ścian i słupów płytkami z kamieni sztucznych na zaprawie klejowej, o rozmiarze - 7-8 mm | m | 68.5
179 | wycena indywidualna Uproszczona | Poręcz przy umywalce w łazience dla niepełnosprawnych , dł.50cm szer.24cm z rury nierdzewnej śr.25mm | szt | 1
180 | wycena indywidualna Uproszczona | Poręcz przy wc w łazience dla niepełnosprawnych , dł.60cm szer.24cm z rury nierdzewnej śr.25mm | szt | 1
181 |  | Razem dział: Glazura
182 | 45421146-9 | Sufity podwieszane
183 | KNNR 7 0702-02 Uproszczona | Montaż sufitów podwieszonych z płytami dekoracyjnymi z włókien mineralnych (z kosztami wszystkich materiałów), o wymiarach - 600x600 mm | m2 | 38.88
184 |  | Razem dział: Sufity podwieszane
185 | 45421100-5 | Parapety wewnętrzne i obudowy grzejników
186 | KNNR 2 0302-07 | Obsadzenie parapetów gr.4cm z płyty MDF z okleiną w kolorze jasnego drzewa (buk) , szer.31cm | m | 31.5
187 | KNNR 2 0302-07 | Obsadzenie parapetów gr.4cm z płyty MDF laminowane w kolorze białym, szer.45 cm | m | 1.8
188 | NNRNKB 202 2143-03 | (z.IV) Podokienniki o szer.31 cm z płyt z konglomeratów kamiennych na spoiwie poliestrowym gr.3 cm | m | 16.95
189 | KNNR 2 1108-03 analogia wycena indywidualna | Obudowy grzejników z płyty MDF perforowanej gr.6mm,perforacja pionowa ,płyta mocowana do stelaża stalowego ocynkowanego (systemowego) na śruby w kolorze płyty | m2 | 13.985
190 |  | Razem dział: Parapety wewnętrzne i obudowy grzejników
191 | 45442100-8 | Roboty malarskie
192 | NNRNKB 202 1134-02 | (z.VII) Gruntowanie podłoży preparatami zmniejszającymi chłonność podłoży | m2 | 1389.061
193 | KNNR 2 1401-05 Uproszczona | Malowanie tynków wewnętrznych gładkich farbą - emulsyjną - dwukrotne bez gruntowania | m2 | 1389.061
194 |  | Razem dział: Roboty malarskie
195 | 45320000-6 | Docieplenie ścian fundamentowych,cokół
196 | KNR 0-17 2609-01 | Docieplenie ścian płytami styroduru gr.10 cm | m2 | 122.947
197 | KNR 0-17 2609-01 | Docieplenie ścian płytami styroduru gr.5 cm | m2 | 89.478
198 | KNR 2-02 0603-01 Uproszczona | Izolacje przeciwwilgociowe powłokowe, pionowe, z emulsji asfaltowej - jedna warstwa | m2 | 200.913
199 | KNNR-W 3 0207-01 Uproszczona | Osłona izolacji ścian fundamentowych z folii wytłaczanej | m2 | 290.391
200 | KNR 0-17 2609-06 | Przyklejenie jednej warstwy siatki na ścianach | m2 | 44.981
201 | KNR AT-31 0505-01 | Tynk cienkowarstwowy mozaikowy -wykonany ręcznie; warstwa pośrednia na cokole | m2 | 44.981
202 | KNR AT-31 0505-03 | Tynk cienkowarstwowy mozaikowy -wykonany ręcznie na cokole | m2 | 44.981
203 |  | Razem dział: Docieplenie ścian fundamentowych,cokół
204 | 45410000-4 | Elewacja
205 | KNR AT-31 0103-05 | Przyklejanie płyt z wełny mineralnej o gr. 20 cm na ścianach | m2 | 237.194
206 | KNR AT-31 0704-02 | Mocowanie płyt z wełny mineralnej łącznikami (kołkami) w ilości 6 szt/m2 do podłoża z cegły | m2 | 1423
207 | KNR AT-31 0101-06 | Wykonanie warstwy zbrojonej na ścianach | m2 | 237.194
208 | KNR AT-31 0104-02 | Przyklejanie płyt z wełny mineralnej o gr. 3 cm na ościeżach | m2 | 18.36
209 | KNR AT-31 0102-04 | Wykonanie warstwy zbrojonej na ościeżach | m2 | 18.36
210 | KNR AT-31 0703-01 | Montaż listwy początkowej | m | 78.57
211 | KNR AT-31 0702-01 | Ochrona narożników wypukłych przy użyciu profilu narożnikowego | m | 121.64
212 | KNR AT-31 0503-01 | Tynk elewacyjny cienkowarstwowy silikatowy -wykonany ręcznie; warstwa pośrednia na ścianach | m2 | 237.194
213 | KNR AT-31 0503-03 | Tynk elewacyjny cienkowarstwowy silikatowy -wykonany ręcznie na ścianach | m2 | 237.194
214 | KNR AT-31 0503-02 | Tynk elewacyjny cienkowarstwowy silikatowy -wykonany ręcznie; warstwa pośrednia na ościeżach | m2 | 18.36
215 | KNR AT-31 0503-04 | Tynk elewacyjny cienkowarstwowy silikatowy-wykonany ręcznie na ościeżach | m2 | 18.36
216 | KNR 2-02 0925-01 Uproszczona | Osłony okien i drzwi folią polietylenową | m2 | 97.393
217 |  | Razem dział: Elewacja
218 | 45233250-6 | Opaska przy budynku
219 | KNR 2-31 0105-01 0105-02 | Podsypka piaskowa z zagęszczeniem ręcznym - 30 cm grubość warstwy po zagęszczeniu | m2 | 61.125
220 | KNNR 6 0502-02 Uproszczona | Opaska z kostki brukowej betonowej grubości 6 cm szarej, układane na podsypce cementowo-piaskowej, spoiny wypełniane piaskiem | m2 | 61.125
221 | KNNR 6 0404-05 Uproszczona | Obrzeża betonowe o wymiarach 8x30 cm na podsypce cementowo-piaskowej, spoiny wypełniane zaprawą cementową | m | 122.25
222 |  | Razem dział: Opaska przy budynku
223 |  | Razem dział: Budynek główny
224 |  | ROBOTY DROGOWE
225 | 45111200-0 | Roboty przygotowawcze i roboty ziemne
226 | KNNR 1 0112-02 | Roboty pomiarowe przy powierzchniowych robotach ziemnych - koryta pod nawierzchnie dróg,placów postojowych,chodnika | ha | 0.084
227 | KNR 2-31 0101-01 0101-02 | Mechaniczne wykonanie koryta na całej szerokości jezdni i chodników w gruncie kat. I-IV głębokości 31 cm | m2 | 365.5
228 | KNR 2-31 0101-01 0101-02 | Mechaniczne wykonanie koryta na całej szerokości jezdni i chodników w gruncie kat. I-IV głębokości 30 cm | m2 | 124.2
229 | KNR 2-31 0101-01 + KNR 2-31 0101-02 | Mechaniczne wykonanie koryta na całej szerokości jezdni i chodników w gruncie kat. I-IV głębokości 19 cm | m2 | 347
230 | KNR 2-31 0401-08 | Rowki pod ławy krawężnikowe i obrzeża o wymiarach 40x40 cm w gruncie kat.III-IV | m | 464
231 | KNNR 1 0206-04 0208-02 | Odwiezienie ziemi z korytowania - Roboty ziemne wykonywane koparkami podsiębiernymi o poj. łyżki 0.60 m3 w gruncie kat. I-III w ziemi uprzednio zmagazynowanej w hałdach z transportem urobku na odległość 10 km po drogach o nawierzchni utwardzonej samochodami samowyładowczymi | m3 | 290.735
232 |  | Razem dział: Roboty przygotowawcze i roboty ziemne
233 | 45233300-2 | Podbudowy
234 | KNNR 6 0103-03 Uproszczona | Profilowanie i zagęszczanie podłoża pod warstwy konstrukcyjne nawierzchni, wykonywane mechanicznie przy użyciu równiarki samojezdnej i walca wibracyjnego w grunach kat. II-IV | m2 | 836.7
235 | KNR AT-04 0101-01 | Warstwa wzmacniająca grunt pod warstwy technologiczne z geowłókniny o szer. 5,0 m | m2 | 836.7
236 | KNNR 6 0113-02 Uproszczona | Podbudowy z kruszywa łamanego, grubość warstwy po zagęszczeniu 20 cm | m2 | 365.5
237 | KNNR 6 0113-01 Uproszczona | Podbudowy z kruszywa łamanego, grubość warstwy po zagęszczeniu 15 cm | m2 | 124.2
238 | KNNR 6 0112-05 Uproszczona | Podbudowy z kruszywa naturalnego, grubość warstwy po zagęszczeniu 10 cm-z pospółki | m2 | 347
239 |  | Razem dział: Podbudowy
240 | 45233220-7 | Nawierzchnia drogi
241 | KNR 2-31 0511-03 | Nawierzchnie z kostki brukowej betonowej o grubości 8 cm na podsypce cementowo-piaskowej | m2 | 365.5
242 |  | Razem dział: Nawierzchnia drogi
243 | 45233250-6 | Nawierzchnia miejsc postojowych
244 | KNR 2-25 0407-03 analogia | Nawierzchnie z płyt betonowych ażurowych o wym.60x40 cm i gr.10cm | m2 | 124.2
245 |  | Razem dział: Nawierzchnia miejsc postojowych
246 | 45233253-7 | Nawierzchnia chodnika
247 | KNNR 6 0502-02 Uproszczona | Chodniki z kostki brukowej betonowej grubości 6 cm szarej, układane na podsypce cementowo-piaskowej, spoiny wypełniane piaskiem | m2 | 347
248 |  | Razem dział: Nawierzchnia chodnika
249 | 45233220-7 | Krawężniki,obrzeża
250 | KNR 2-31 0402-04 | Ława pod krawężniki betonowa z oporem z betonu C12/15 | m3 | 6.8
251 | KNR 2-31 0403-05 | Krawężniki betonowe wtopione o wymiarach 12x25 cm na podsypce cementowo-piaskowej | m | 170
252 | KNR 2-31 0402-04 | Ława pod obrzeża betonowa z oporem z betonu C12/15 | m3 | 20.874
253 | KNNR 6 0404-05 Uproszczona | Obrzeża betonowe o wymiarach 8x30 cm na podsypce cementowo-piaskowej, spoiny wypełniane zaprawą cementową | m | 294
254 |  | Razem dział: Krawężniki,obrzeża
255 |  | Razem dział: ROBOTY DROGOWE
256 |  | BUDYNEK GOSPODARCZY
257 | 45111200-0 | Roboty ziemne
258 | KNR 2-01 0122-01 | Pomiary przy wykopach fundamentowych w terenie równinnym i nizinnym | m3 | 35.386
259 | KNNR 1 0113-01 + KNNR 1 0113-02 | Usunięcie warstwy ziemi urodzajnej (humusu) o grubości 20 cm za pomocą spycharek | m2 | 48
260 | KNNR 1 0307-02 Uproszczona | Wykopy liniowe o ścianach pionowych, szerokości 0,8-2,5 m, głębokości do 1,5 m z ręcznym wydobyciem urobku, w gruncie kat. III-IV | m3 | 35.386
261 | KNNR 1 0318-01 Uproszczona | Zasypywanie ręczne wykopów o ścianach pionowych, szerokości 0,8-2,5 m, głębokości do 1,5 m, w gruncie kat. I-III, z zagęszczeniem ręcznym | m3 | 27.328
262 | KNNR 1 0205-04 + KNNR 1 0208-02 Uproszczona | Odwiezienie nadmiaru ziemi z wykopów - roboty ziemne wykonywane koparkami przedsiębiernymi o pojemności łyżki 0,60 m3 w ziemi zmagazynowanej w hałdach z transportem samochodami samowyładowczymi do 5 t na odległość do 10 km, grunt kat. I-III | m3 | 8.058
263 |  | Razem dział: Roboty ziemne
264 | 45262311-4 | Fundamenty
265 | KNNR 2 1201-0152 Uproszczona | Podkłady betonowe na podłożu gruntowym z betonu zwykłego C8/10 (B-10) z kruszywa naturalnego | m3 | 0.708
266 | KNR 2-02 0206-01 + KNR 2-02 0206-051616 Uproszczona | Ściany fundamentowe betonowe proste o grubości 25 cm, wysokości do 3 m, z betonu - C16/20 | m2 | 19.24
267 |  | Razem dział: Fundamenty
268 | 45320000-6 | Izolacje
269 | KNR 2-02 0604-0201 Uproszczona | Izolacje przeciwwilgociowe z papy asfaltowej izolacyjnej na lepiku, na gorąco - dwiema warstwami papy | m2 | 4.81
270 | KNR 2-02 0603-07 Uproszczona | Izolacje przeciwwilgociowe powłokowe bitumiczne pionowe, wykonywane na zimno z - lepiku asfaltowego na zimno, pierwsza warstwa | m2 | 20.24
271 | KNR 2-02 0603-08 Uproszczona | Izolacje przeciwwilgociowe powłokowe bitumiczne pionowe, wykonywane na zimno z - lepiku asfaltowego , następna warstwa | m2 | 20.24
272 |  | Razem dział: Izolacje
273 | 45261100-5 | Dach-więźba dachowa
274 | KNNR 2 0402-01 Uproszczona | Montaż konstrukcji dachowych z tarcicy nasyconej (bez kosztów materiałów) - murłaty | m | 7.82
275 | KNNR 2 0402-0101 Uproszczona | Montaż konstrukcji dachowych z tarcicy nasyconej (koszty materiałów na 1 m3 drewna w konstrukcji) - murłaty z krawędziaków | m3 | 0.153
276 | KNNR 2 0402-05 Uproszczona | Montaż konstrukcji dachowych z tarcicy nasyconej (bez kosztów materiałów) - krokwie zwykłe | m | 40.32
277 | KNNR 2 0402-0501 Uproszczona | Montaż konstrukcji dachowych z tarcicy nasyconej (koszty materiałów na 1 m3 drewna w konstrukcji) - krokwie zwykłe z krawędziaków | m3 | 0.516
278 | KNNR 2 0402-02 Uproszczona | Montaż konstrukcji dachowych z tarcicy nasyconej (bez kosztów materiałów) - płatwie | m | 7.82
279 | KNNR 2 0402-0201 Uproszczona | Montaż konstrukcji dachowych z tarcicy nasyconej (koszty materiałów na 1 m3 drewna w konstrukcji) - płatwie z krawędziaków | m3 | 0.153
280 |  | Razem dział: Dach-więźba dachowa
281 | 45261210-9 | Dach - pokrycie
282 | KNR AT-09 0101-06 | Łacenie - rozstaw łat 40 cm | m2 | 39.413
283 | KNR AT-09 0103-01 | Folia wstępnego krycia układana na krokwiach - rozstaw kontrłat 0,80 m | m2 | 39.413
284 | KNR AT-09 0802-01 | Blachodachówka z blachy powlekanej - dachy o nachyleniu połaci do 60% i pow. do 50 m2 | m2 | 39.413
285 | KNR AT-09 0802-10 | Elementy wykończeniowe - gąsiory | m | 6.62
286 |  | Razem dział: Dach - pokrycie
287 | 45261300-7 | Obróbki blacharskie
288 | NNRNKB 202 0517-04 | (z.I) Montaż prefabrykowanych rynien dachowych z blachy powlekanej półokrągłych o śr. 15 cm | m | 15.64
289 | NNRNKB 202 0519-03 | (z.I) montaż prefabrykowanych rur spustowych z blachy powlekanej okrągłych o śr. 12 cm | m | 14
290 | NNRNKB 202 0541-01 | (z.VI) Obróbki blacharskie z blachy powlekanej o szer.w rozwinięciu do 25 cm | m2 | 6.506
291 | NNRNKB 202 0541-02 | (z.VI) Obróbki blacharskie z blachy powlekanej o szer.w rozwinięciu ponad 25 cm | m2 | 3.528
292 |  | Razem dział: Obróbki blacharskie
293 | 45262520-2 | Roboty murowe
294 | KNR K-02 0104-07 | Ściany z bloków SILKA M24 w budynkach 1-kond. o wys. do 4,5 m na zaprawie cienkospoinowej (klejowej) | m2 | 47.608
295 | KNNR-W 3 0613-01 | Spoinowanie ścian z bloków SILKA M24 | m2 | 50.558
296 | KNR 2-02 0126-05 Uproszczona | Otwory w ścianach murowanych - ułożenie nadproży prefabrykowanych | m | 7.6
297 | KNR K-02 0105-06 | Ścianki działowe z bloków SILKA M12 o wys. do 4,5 m na zaprawie cienkospoinowej (klejowej) | m2 | 9.6
298 |  | Razem dział: Roboty murowe
299 | 45233200-1 | Podłoże, posadzka
300 | KNNR 2 1201-0351 Uproszczona | Podkłady z ubitych materiałów sypkich - piasku do zapraw, na podłożu gruntowym | m3 | 3.675
301 | KNNR 2 1201-01 | Podkłady betonowe pod podłogi i posadzki - na gruncie z betonu C12/15 | m3 | 2.756
302 | KNNR 2 0603-0120 Uproszczona | Izolacje z papy asfaltowej izolacyjnej, układane na sucho - jednowarstwowe z papy odm. 400 | m2 | 23.17
303 | KNNR 2 1202-02 + KNNR 2 1202-03 Uproszczona | Szlichta z zaprawy cementowej, o grubości - 50 mm, zatarte na gładko | m2 | 18.375
304 |  | Razem dział: Podłoże, posadzka
305 | 45421150-0 | Stolarka okienna PCV
306 | KNR-W 2-02 1018-03 | Okno z PCV o powierzchni 1.0-1.5 m2 | m2 | 0.81
307 |  | Razem dział: Stolarka okienna PCV
308 | 45421160-3 | Ślusarka stalowa
309 | KNNR 2 1302-03 Uproszczona | Montaż drzwi stalowych pełnych zewnętrznych | m2 | 6.3
310 | KNR AL-01 0304-06 | Montaż samozamykaczy do drzwi | szt | 4
311 | KNR 2-02 1210-01 analogia | Osłona otworów siatką stalową ocynkowaną w ramie z kątownika 30x30mm, oczka 20x20mm | m2 | 0.48
312 | KNR-W 2-17 0119-02 analogia | Komin wywiewny z rury aluminiowej śr.160mm, mocowany do krokwi z przekładką neoprenową | m2 | 0.276
313 |  | Razem dział: Ślusarka stalowa
314 | 45410000-4 | Tynki
315 | KNNR 2 0801-01 Uproszczona | Tynki wewnętrzne zwykłe - II kat. - na ścianach | m2 | 69.808
316 |  | Razem dział: Tynki
317 | 45421100-5 | Parapet wewnętrzny
318 | KNNR 2 0302-07 | Obsadzenie parapetu gr.4cm z płyty MDF laminowane w kolorze białym szer.15cm | m | 1
319 |  | Razem dział: Parapet wewnętrzny
320 | 45442100-8 | Roboty malarskie
321 | NNRNKB 202 1134-02 | (z.VII) Gruntowanie podłoży preparatami zmniejszającymi chłonność podłoży | m2 | 69.808
322 | KNNR 2 1401-05 Uproszczona | Malowanie tynków wewnętrznych gładkich farbą - emulsyjną - dwukrotne bez gruntowania kolorze białym | m2 | 69.808
323 |  | Razem dział: Roboty malarskie
324 |  | Razem dział: BUDYNEK GOSPODARCZY
325 |  | OGRODZENIE
326 | 45111200-0 | Roboty ziemne
327 | KNNR 1 0307-02 Uproszczona | Wykopy liniowe o ścianach pionowych, szerokości 0,8-2,5 m, głębokości do 1,5 m z ręcznym wydobyciem urobku, w gruncie kat. III-IV | m3 | 228.48
328 | KNNR 1 0318-01 Uproszczona | Zasypywanie ręczne wykopów o ścianach pionowych, szerokości 0,8-2,5 m, głębokości do 1,5 m, w gruncie kat. I-III, z zagęszczeniem ręcznym | m3 | 195.84
329 | KNNR 1 0205-04 + KNNR 1 0208-02 Uproszczona | Odwiezienie nadmiaru ziemi z wykopów - roboty ziemne wykonywane koparkami przedsiębiernymi o pojemności łyżki 0,60 m3 w ziemi zmagazynowanej w hałdach z transportem samochodami samowyładowczymi do 5 t na odległość do 10 km, grunt kat. I-III | m3 | 32.64
330 |  | Razem dział: Roboty ziemne
331 | 45223210-1 | Fundament
332 | KNNR 2 1601-02 | Cokoły betonowe 0,20x0,30 m z fundamentami 0,20x0,80 m z betonu C16/20 | m | 204
333 |  | Razem dział: Fundament
334 | 45342000-6 | Ogrodzenie
335 | KNR 2-02 1802-04 analogia | Ogrodzenie terenu wg projektu - ogrodzenie systemowe z paneli drucianych na słupkach stalowych,wysokość panela 180cm | m | 198
336 | KNR 2-23 0404-03 analogia | Brama stalowa systemowa przesuwana automatycznie o wym.400x200 cm - wg projektu | szt. | 1
337 | KNR 2-23 0404-03 analogia | Futka stalowa systemowa otwierana o wym.100x200 cm - wg projektu | szt. | 2
338 |  | Razem dział: Ogrodzenie
339 |  | Razem dział: OGRODZENIE
340 |  | ZIELEŃ
341 | 45111200-0 | Przygotowanie terenu
342 | KNR 2-21 0101-01 | Oczyszczenie terenu z resztek budowlanych, gruzu i śmieci - zebranie i złożenie zanieczyszczeń w pryzmy | m3 | 30.626
343 | KNR 2-21 0101-04 | Oczyszczenie terenu z resztek budowlanych, gruzu i śmieci - wywiezienie zanieczyszczeń samochodami na odległość do 1.0 km | m3 | 30.626
344 | KNR 2-21 0101-05 | Oczyszczenie terenu z resztek budowlanych, gruzu i śmieci - wywiezienie zanieczyszczeń samochodami - dodatek za dalsze 0.5 km Krotność = 18 | m3 | 30.626
345 | KNR 2-21 0202-02 | Ręczne przekopanie gleby na terenie płaskim w gruncie kat. III zadarnionym | m2 | 1020.86
346 |  | Razem dział: Przygotowanie terenu
347 | 77211400-6 | Usunięcie drzew i krzewów
348 | KNNR 1 0105-01 | Ręczne karczowanie drzew o średnicy 10-15 cm | szt. | 14
349 | KNNR 1 0105-02 | Ręczne karczowanie drzew o średnicy 16-25 cm | szt. | 13
350 | KNNR 1 0105-03 | Ręczne karczowanie drzew o średnicy 26-35 cm | szt. | 6
351 | KNR 2-01 0109-05 | Ręczne ścinanie i karczowanie średniej gęstości krzaków i podszycia | m2 | 9
352 | KNNR 1 0107-01 | Wywożenie dłużyc na odległość do 2km. | mp | 5.02
353 | KNNR 1 0107-02 | Wywożenie karpiny na odległość do 2km. | mp | 2.63
354 | KNNR 1 0107-03 | Wywożenie gałęzi na odległość do 2km. | mp | 8.144
355 | KNNR 1 0107-04 | Dodatek za każdy następny 1km odległości transportu dłużyc Krotność = 8 | mp | 5.02
356 | KNNR 1 0107-05 | Dodatek za każdy następny 1km odległości transportu karpiny, gałęzi Krotność = 8 | mp | 10.774
357 |  | Razem dział: Usunięcie drzew i krzewów
358 | 77310000-6 | Sadzenie drzew i krzewów
359 | KNR 2-21 0311-10 | Sadzenie drzew liściastych form piennych na terenie płaskim w gruncie kat. III z zaprawą do połowy głębokości dołów; średnica/głębokość : 1.0/0.7 m | szt. | 33
360 | KNR 2-21 0311-08 | Sadzenie krzewów liściastych form piennych na terenie płaskim w gruncie kat. III z zaprawą do połowy głębokości dołów; średnica/głębokość : 0.5 m | szt. | 10
361 | KNR 2-21 0218-02 analogia | Rozścielenie kory drzewnej /z transportem kory taczkami/ -mulczowanie powierzchni pod drzewa,krzewy gr.10 cm | m3 | 4.2
362 | wycena indywidualna | Rozsypanie nawozu pod roślinami (hydrożel) | m3 gleby | 38.26
363 |  | Razem dział: Sadzenie drzew i krzewów
364 | 77314100-5 | Trawniki
365 | KNR 2-21 0218-02 | Rozścielenie ziemi urodzajnej ręcznie z transportem taczkami na terenie płaskim gr.15cm- ziemia z dowozu | m3 | 148.929
366 | KNR 2-21 0401-02 | Wykonanie trawników dywanowych siewem na terenie płaskim na gruncie kat. III bez nawożenia (nasiona traw 3kg/100m2) | m2 | 1020.86
367 |  | Razem dział: Trawniki
368 |  | Razem dział: ZIELEŃ
369 |  | Instal. elektryczne
370 |  | Roboty w zakresie instalacji elektrycznych -kod CPV 45311200-2
371 | KNNR 5 1207-15 SST 1.01 | Wykucie bruzd dla rur RS47 w cegle-pod kabel | m | 36
372 | KNNR 5 1208-02 SST 1.01 | Zaprawianie bruzd o szerokości do 50 mm | m | 36
373 | KNNR 5 0101-08 SST 1.01 | Rury winidurowe o śr.do 47 mm układane p.t. w gotowych bruzdach w podłożu innym niż beton | m | 36
374 | KNNR 5 0201-05 SST 1.01 | Przewody izolowane jednożyłowe o przekroju 16 mm2 wciągane do rur | m | 180
375 | KNNR 5 1207-12 SST 1.01 | Wykucie bruzd dla rur RKLG28, RS37 w cegle | m | 223
376 | KNNR 5 1208-02 SST 1.01 | Zaprawianie bruzd o szerokości do 50 mm | m | 223
377 | KNNR 5 0101-07 SST 1.01 | Rury winidurowe o śr.do 37 mm układane p.t. w gotowych bruzdach w podłożu innym niż beton | m | 3
378 | KNNR 5 0101-06 SST 1.01 | Rury winidurowe o śr.do 28 mm układane p.t. w gotowych bruzdach w podłożu innym niż beton | m | 220
379 | KNNR 5 1207-05 SST 1.01 | Wykucie bruzd dla rur RKLG18, RS22 w cegle | m | 740
380 | KNNR 5 0101-05 SST 1.01 | Rury winidurowe o śr.do 20 mm układane p.t. w gotowych bruzdach w podłożu innym niż beton | m | 650
381 | KNNR 5 0201-05 ANALOGIA SST 1.01 | Przewody izolowane jednożyłowe o przekroju 16 mm2 wciągane do rur - przewód koncentryczny 75 omów | m | 3
382 | KNNR 5 0203-01 SST 1.01 | Przewody kabelkowe o łącznym przekroju żył do 7.5 mm2 wciągane do rur - skrętka 4x2x0.5mm kat 5e | m | 650
383 | KNNR 5 0203-01 SST 1.01 | Przewody kabelkowe o łącznym przekroju żył do 7.5 mm2 wciągane do rur - przewód skrętka 4x2x0.5mm żelowany | m | 220
384 | KNNR 5 0205-03 SST 1.01 | Przewody kabelkowe o łącznym przekroju żył do 30 mm2 układane p.t. w gotowych bruzdach w podłożu innym niż betonowe - YDY(żo) 5x4mm2 | m | 65
385 | KNNR 5 0205-03 SST 1.01 | Przewody kabelkowe o łącznym przekroju żył do 30 mm2 układane p.t. w gotowych bruzdach w podłożu innym niż betonowe - YDYżo 5x6mm2 | m | 25
386 | KNNR 5 1207-01 SST 1.01 | Wykucie bruzd dla przewodów wtynkowych w cegle | m | 2250
387 | KNNR 5 1208-01 SST 1.01 | Zaprawianie bruzd o szerokości do 25 mm | m | 2250
388 | KNNR 5 0205-01 SST 1.01 | Przewody kabelkowe o łącznym przekroju żył do 7.5 mm2 układane p.t. w gotowych bruzdach w podłożu innym niż betonowe - YDY(żo) 3x1.5mm2 | m | 670
389 | KNNR 5 0205-01 SST 1.01 | Przewody kabelkowe o łącznym przekroju żył do 7.5 mm2 układane p.t. w gotowych bruzdach w podłożu innym niż betonowe - YDY(żo) 4x1.5mm2 | m | 455
390 | KNNR 5 0205-01 SST 1.01 | Przewody kabelkowe o łącznym przekroju żył do 7.5 mm2 układane p.t. w gotowych bruzdach w podłożu innym niż betonowe - YDY(żo) 3x2.5mm2 | m | 950
391 | KNNR 5 0205-01 SST 1.01 | Przewody kabelkowe o łącznym przekroju żył do 7.5 mm2 układane p.t. w gotowych bruzdach w podłożu innym niż betonowe - HLGs 3x1mm2 | m | 30
392 | KNNR 5 0205-01 SST 1.01 | Przewody kabelkowe o łącznym przekroju żył do 7.5 mm2 układane p.t. w gotowych bruzdach w podłożu innym niż betonowe - YDY 2x1.5mm2 | m | 60
393 | KNNR 5 0205-02 SST 1.01 | Przewody kabelkowe o łącznym przekroju żył do 12.5 mm2 układane p.t. w gotowych bruzdach w podłożu innym niż betonowe - YDYżo 5x2.5mm2 | m | 50
394 | KNNR 5 0205-01 SST 1.01 | Przewody kabelkowe o łącznym przekroju żył do 7.5 mm2 układane p.t. w gotowych bruzdach w podłożu innym niż betonowe - YDYżo 5x1mm2 | m | 15
395 | KNNR 5 0205-01 SST 1.01 | Przewody kabelkowe o łącznym przekroju żył do 7.5 mm2 układane p.t. w gotowych bruzdach w podłożu innym niż betonowe - YDY4x1mm2 | m | 20
396 | KNNR 5 0206-05 SST 1.01 | Przewody kabelkowe o łącznym przekroju żył do 12.5 mm2 układane n.t. na podłożu innym niż betonowe - przewód koncentryczny 75 omów | m | 15
397 | KNNR 5 0301-11 SST 1.01 | Przygotowanie podłoża pod osprzęt instalacyjny mocowany na zaprawie cementowej lub gipsowej - wykonanie ślepych otworów w podłożu ceglanym | szt. | 352
398 | KNNR 5 0302-01 SST 1.01 | Montaż na gotowym podłożu puszek p.t.bakelitowych o śr.do 60mm | szt. | 94
399 | KNNR 5 0302-02 SST 1.01 | Montaż na gotowym podłożu puszek p.t.bakelitowych podwójnych o śr.do 60mm | szt. | 63
400 | KNNR 5 0302-04 SST 1.01 | Montaż na gotowym podłożu puszek p.t. bakelitowych o śr.do 80mm; il. wylotów 3, przekrój przewodu 2.5 mm2 | szt. | 195
401 | KNNR 5 0306-04 SST 1.01 | Montaż na gotowym podłożu łączników instalacyjnych podtynkowych świecznikowych w puszce instalacyjnej z podłączeniem | szt. | 20
402 | KNNR 5 0306-02 SST 1.01 | Łączniki i przyciski jednobiegunowe podtynkowe w puszce instalacyjnej | szt. | 6
403 | KNNR 5 0306-02 SST 1.01 | Łączniki i przyciski jednobiegunowe podtynkowe w puszce instalacyjnej - przycisk światło | szt. | 4
404 | KNNR 5 0307-01 SST 1.01 | Łączniki i przyciski instalacyjne bryzgoszczelne jednobiegunowe | szt. | 19
405 | KNNR 5 0307-02 SST 1.01 | Łączniki świecznikowe p/t szczelne | szt. | 3
406 | KNNR 5 0308-01 SST 1.01 | Gniazda instalacyjne wtyczkowe ze stykiem ochronnym podtynkowe 2-biegunowe końcowe o obciążalności do 16 A i przekroju przewodów do 2.5 mm2 - podwójne | szt. | 62
407 | KNNR 5 0308-05 SST 1.01 | Montaż do gotowego podłoża gniazd wtyczkowych bryzgoszczelnych 2-bieg.z uziemieniem przykręcanych 16A/2.5mm2 podtynkowe | szt. | 21
408 | KNNR 5 0308-03 SST 1.01 | Gniazda instalacyjne wtyczkowe ze stykiem ochronnym podtynkowe 2-biegunowe przelotowe podwójne o obciążalności do 10 A i przekroju przewodów do 2.5 mm2 szczelne | szt. | 1
409 | KNNR 5 0308-01 SST 1.01 | Gniazda instalacyjne wtyczkowe ze stykiem ochronnym podtynkowe 2-biegunowe końcowe o obciążalności do 10 A i przekroju przewodów do 2.5 mm2 - gniazdo RJ45 | szt. | 20
410 | KNNR 5 0308-01 SST 1.01 | Gniazda instalacyjne wtyczkowe ze stykiem ochronnym podtynkowe 2-biegunowe końcowe o obciążalności do 10 A i przekroju przewodów do 2.5 mm2 - RTV | szt. | 1
411 | KNNR 5 0301-02 SST 1.01 | Przygotowanie podłoża pod osprzęt instalacyjny mocowany przez przykręcenie do kołków plastykowych osadzonych w podłożu ceglanym | szt. | 59
412 | KNNR 5 0304-04 SST 1.01 | Odgałęźniki bryzgoszczelne z tworzywa sztucznego o 4 wylotach przykręcane | szt. | 5
413 | KNNR 5 0406-01 SST 1.01 | Aparaty elektryczne o masie do 2.5 kg - ŁK 25 OB2 IP65 | szt. | 2
414 | KNNR 5 0406-01 SST 1.01 | Aparaty elektryczne o masie do 2.5 kg - ŁK 40 OB2 IP65 | szt. | 1
415 | KNNR 5 0406-01 SST 1.01 | Aparaty elektryczne o masie do 2.5 kg - wyłącznik pożarowy PWP | szt. | 1
416 | KNNR 5 0406-01 SST 1.01 | Aparaty elektryczne o masie do 2.5 kg - wył awaryjny kotłowni 25A w obudowie IP65 | szt. | 1
417 | KNNR 5 0307-01 SST 1.01 | Łączniki i przyciski instalacyjne bryzgoszczelne jednobiegunowe | szt. | 4
418 | KNNR 5 0308-05 SST 1.01 | Gniazda instalacyjne wtyczkowe ze stykiem ochronnym bryzgoszczelne 2-biegunowe przykręcane o obciążalności do 16 A i przekroju przewodów do 2.5 mm2 | szt. | 1
419 | KNNR 5 0308-06 SST 1.01 | Gniazda instalacyjne wtyczkowe ze stykiem ochronnym bryzgoszczelne 5-biegunowe przykręcane o obciążalności do 16 A i przekroju przewodów do 2.5 mm2 | szt. | 2
420 | KNNR 5 0308-08 SST 1.01 | Gniazda instalacyjne wtyczkowe ze stykiem ochronnym wodoszczelne 5-biegunowe przykręcane o obciążalności do 32 A i przekroju przewodów do 10 mm2 | szt. | 1
421 | KNNR 5 0406-01 SST 1.01 | Aparaty elektryczne o masie do 2.5 kg - zestaw instalacyjny | szt. | 1
422 | KNNR 5 0406-01 SST 1.01 | Aparaty elektryczne o masie do 2.5 kg - oprzycisk sterowniczy FT22 K3 | szt. | 1
423 | KNNR 5 0502-02 SST 1.01 | Oprawy oświetleniowe przykręcane (zwykłe) - świetlówkowa do 2x20 W - 2x18W IP20 (ozn. A) | kpl. | 1
424 | KNNR 5 0502-02 SST 1.01 | Oprawy oświetleniowe przykręcane (zwykłe) - świetlówkowa do 2x20 W - 2x18W awaryjna (ozn. Aaw) | kpl. | 3
425 | KNNR 5 0502-02 SST 1.01 | Oprawy oświetleniowe przykręcane (zwykłe) - świetlówkowa do 2x20 W - 2x18W IP54 (ozn.B) | kpl. | 17
426 | KNNR 5 0502-02 SST 1.01 | Oprawy oświetleniowe przykręcane (zwykłe) - świetlówkowa do 2x20 W - 2x18W awaryjna (ozn. Baw) | kpl. | 10
427 | KNNR 5 0502-02 SST 1.01 | Oprawy oświetleniowe przykręcane (zwykłe) - świetlówkowa do 2x20 W - plafoniera 2x18W IP66 (ozn.C) | kpl. | 5
428 | KNNR 5 0503-01 SST 1.01 | Oprawy oświetleniowe w sufitach podwieszanych - żarowa, halogenowa, compact - 2x18W IP20 ( ozn D) | kpl. | 3
429 | KNNR 5 0503-01 SST 1.01 | Oprawy oświetleniowe w sufitach podwieszanych - żarowa, halogenowa, compact - 2x18W IP 20 typu downlight awaryjna (ozn. Daw) | kpl. | 3
430 | KNNR 5 0502-02 SST 1.01 | Oprawy oświetleniowe przykręcane (zwykłe) - świetlówkowa do 2x20 W - ewakuacyjna z piktogramem(ozn. E) | kpl. | 7
431 | KNNR 5 0512-05 SST 1.01 | Oprawy świetlówkowe tunelowe w obudowie z tworzyw sztucznych przykręcane końcowe 2x40 W - 2x35W T5 IP66 (ozn. G) | kpl. | 8
432 | KNNR 5 0512-05 SST 1.01 | Oprawy świetlówkowe tunelowe w obudowie z tworzyw sztucznych przykręcane końcowe 2x40 W - 2x35W T5 IP66 awaryjna (ozn. Gaw) | kpl. | 1
433 | KNNR 5 0502-04 SST 1.01 | Oprawy oświetleniowe przykręcane (zwykłe) - świetlówkowa do 4x40 W - LED 41W (ozn. F) | kpl. | 30
434 | KNNR 5 0404-01 SST 1.01 | Tablice rozdzielcze o masie do 10 kg - rozdzielnica RK | szt. | 1
435 | KNNR 5 0404-02 SST 1.01 | Tablice rozdzielcze o masie do 20 kg - tablica TK | szt. | 1
436 | KNNR 5 0405-08 SST 1.01 | Skrzynki i rozdzielnice skrzynkowe o masie do 50 kg wraz z konstrukcją mocowaną do podłoża przez przykręcenie - rozdzielnica RG | szt. | 1
437 | KNNR 5 1203-08 SST 1.01 | Podłączenie przewodów kabelkowych pod zaciski lub bolce; przekrój żył do 2.5 mm2 | szt.żył | 166
438 | KNNR 5 1203-09 SST 1.01 | Podłączenie przewodów kabelkowych o przekroju żyły do 4 mm2 pod zaciski lub bolce | szt.żył | 35
439 | KNNR 5 1203-10 SST 1.01 | Podłączenie przewodów kabelkowych o przekroju żyły do 6 mm2 pod zaciski lub bolce | szt.żył | 20
440 | KNNR 5 1204-02 SST 1.01 | Montaż końcówek kablowych przez zaciskanie - przekrój żył do 16 mm2 | szt. | 10
441 | KNNR 5 1203-04 SST 1.01 | Podłączenie przewodów pojedynczych o przekroju żyły do 16 mm2 pod zaciski lub bolce | szt.żył | 10
442 | KNNR 5 0602-02 SST 1.01 | Przewody uziemiające i wyrównawcze w budynkach mocowane na wspornikach ściennych na podłożu innym niż drewno- bednarka 25x4mm | m | 27
443 | KNNR 5 0602-04 SST 1.01 | Przewody uziemiające i wyrównawcze w budynkach ułożone luzem - DY 6mm2 | m | 50
444 | KNNR 5 1301-01 SST 1.01 | Sprawdzenie i pomiar kompletnego 1-fazowego obwodu elektrycznego niskiego napięcia | pomiar. | 37
445 | KNNR 5 1301-02 SST 1.01 | Sprawdzenie i pomiar kompletnego 3-fazowego obwodu elektrycznego niskiego napięcia | pomiar. | 10
446 | KNNR 5 1305-01 SST 1.01 | Sprawdzenie samoczynnego wyłączenia zasilania - pierwsza próba działania wyłącznika różnicowoprądowego | prób. | 3
447 | KNNR 5 1305-02 SST 1.01 | Sprawdzenie samoczynnego wyłączenia zasilania - następna próba działania wyłącznika różnicowoprądowego | prób. | 6
448 | KNNR 5 1209-05 SST 1.01 | Przebijanie otworów śr. 25 mm o długości do 1 ceg. w ścianach lub stropach z cegły | otw. | 33
449 | KNNR 5 1209-04 SST 1.01 | Przebijanie otworów śr. 25 mm o długości do 1/2 ceg. w ścianach lub stropach z cegły | otw. | 76
450 | KNNR 5 1209-06 SST 1.01 | Przebijanie otworów śr. 40 mm o długości do 1 1/2 ceg. w ścianach lub stropach z cegły | otw. | 4
451 | KNNR 5 1207-05 SST 1.01 | Wykucie bruzd dla rur RKLG18, RS22 w cegle | m | 60
452 | KNR 4-03 1012-01 SST 1.01 | Zaprawianie bruzd o szer. do 25 mm | m | 60
453 | KNNR 5 0101-05 SST 1.01 | Rury winidurowe o śr.do 20 mm układane p.t. w gotowych bruzdach w podłożu innym niż beton - RVS 18 | m | 60
454 | KNNR 5 0203-01 SST 1.01 | Przewody kabelkowe o łącznym przekroju żył do 7.5 mm2 wciągane do rur - YTKSY 1x4x0.5mm | m | 60
455 |  | Razem dział: Roboty w zakresie instalacji elektrycznych -kod CPV 45311200-2
456 |  | Inne instalacje elektryczne - kod CPV 45317000-2
457 | KNR AL-01 0101-01 SST 1.01 | Montaż kompaktowej centrali alarmowej do 4 linii dozorowych - moduł MD-2z | szt. | 1
458 | KNR AL-01 0401-01 analogia SST 1.01 | Montaż czujek pożarowych - detektor gazu DEX 15N | szt. | 2
459 | KNR AL-01 0108-01 SST 1.01 | Montaż sygnalizatora akustycznego zewnętrznego - SL-21 | szt. | 1
460 | KNR AL-01 0301-01 analogia SST 1.01 | Montaż elementów systemu kontroli dostępu - klawiatura obsługująca PIN-kod | szt. | 1
461 | KNNR 5 0406-01 SST 1.01 | Aparaty elektryczne o masie do 2.5 kg - unifon | szt. | 4
462 | KNNR 5 0406-01 SST 1.01 | Aparaty elektryczne o masie do 2.5 kg -zasilacz domofonu | szt. | 1
463 | KNR AL-01 0501-02 SST 1.01 | Montaż elementów systemu telewizji użytkowej - kamera TVU zewnętrzna | szt. | 4
464 | KNR AL-01 0501-03 SST 1.01 | Montaż elementów systemu telewizji użytkowej - monitor TVU | szt. | 1
465 | KNR AL-01 0502-02 SST 1.01 | Montaż elementów systemu telewizji użytkowej - multipleksowy przełącznik wizji do 4 wejść video | szt. | 1
466 | KNR AL-01 0503-04 SST 1.01 | Montaż elementów systemu telewizji użytkowej - urządzenie do cyfrowego zapisu obrazu | szt. | 1
467 | KNR AL-01 0506-01 SST 1.01 | Uruchomienie systemu TVU - linia transmisji wizji | linia | 4
468 |  | Razem dział: Inne instalacje elektryczne - kod CPV 45317000-2
469 |  | Instalowanie urządzeń telekomunikacyjnych - kod CPV 45314000-1
470 | KNR 5-04 0101-01 analogia SST 1.01 | Montaż rozdzielni RCA60 w obudowie zamkniętej (szafowej) - 400 A | szt. | 1
471 |  | Razem dział: Instalowanie urządzeń telekomunikacyjnych - kod CPV 45314000-1
472 |  | Instalowanie anten - kod CPV 453112300-0
473 | KNNR 5 0802-01 SST 1.01 | Montaż na dachu stojaków dla przyłączy - maszt antenowy | szt. | 1
474 | KNNR 5 0406-01 SST 1.01 | Aparaty elektryczne o masie do 2.5 kg - antena telewizyjna UHF | szt. | 1
475 | KNNR 5 0406-01 SST 1.01 | Aparaty elektryczne o masie do 2.5 kg - antena radiowa UFT | szt. | 1
476 | KNNR 5 0406-01 SST 1.01 | Aparaty elektryczne o masie do 2.5 kg - antena satelitarna z konwerterem | szt. | 1
477 | KNNR 5 0406-01 SST 1.01 | Aparaty elektryczne o masie do 2.5 kg - zwrotnica antenowa | szt. | 1
478 | KNNR 5 0406-01 SST 1.01 | Aparaty elektryczne o masie do 2.5 kg - wzmacniacz masztowy | szt. | 1
479 | KNNR 5 0406-01 SST 1.01 | Aparaty elektryczne o masie do 2.5 kg - sumator TV+SAT | szt. | 1
480 |  | Razem dział: Instalowanie anten - kod CPV 453112300-0
481 |  | Montaż instalacji piorunochronnej- kod CPV 45312311-0
482 | KNNR 5 0612-01 SST 1.02 | Złącza do rynny okapowej w instalacji odgromowej lub przewodach wyrównawczych montowane na dachu - | szt. | 6
483 | KNNR 5 0601-01 SST 1.02 | Przewody instalacji odgromowej nienaprężane poziome mocowane na wspornikach obsadzanych | m | 40
484 | KNNR 5 0611-11 SST 1.02 | Łączenie przewodów instalacji odgromowej lub przewodów wyrównawczych z pręta o śr.do 10 mm na dachu | szt. | 18
485 | KNNR 5 0609-04 SST 1.02 | Zwody pionowe instalacji odgromowej na dachu lub dymniku stromym | szt. | 1
486 | KNNR 5 0601-04 SST 1.02 | Przewody instalacji odgromowej nienaprężane pionowe mocowane na wspornikach wstrzeliwanych | m | 27
487 | KNNR 4 1424-04 analogia SST 1.02 | Studzienki ściekowe podwórzowe kamionkowe o śr.300 mm - studzienka typu Galmar kontrolno-pomiarowa | szt. | 6
488 | KNNR 5 0605-03 SST 1.02 | Montaż uziomów poziomych w wykopie o głębokości do 0.6 m; kat.gruntu IV | m | 110
489 | KNNR 5 1304-03 SST 1.02 | Badania i pomiary instalacji piorunochronnej (pierwszy pomiar) | szt. | 1
490 | KNNR 5 1304-04 SST 1.02 | Badania i pomiary instalacji piorunochronnej (każdy następny pomiar) | szt. | 5
491 |  | Razem dział: Montaż instalacji piorunochronnej- kod CPV 45312311-0
492 |  | Układanie kabli - kod CPV 45314310-7
493 | KNNR 5 0701-05 SST 2.01 | Kopanie rowów dla kabli w sposób mechaniczny w gruncie kat. III-IV | m3 | 96
494 | KNNR 5 0706-01 SST 2.01 | Nasypanie warstwy piasku na dno rowu kablowego o szer.do 0.4 m | m | 360
495 | KNNR 5 0706-02 SST 2.01 | Nasypanie warstwy piasku na dnie rowu kablowego o szerokości do 0.6 m | m | 160
496 | KNNR 5 0705-01 SST 2.01 | Ułożenie rur osłonowych z PCW o śr.do 140 mm - A50 | m | 220
497 | KNNR 5 0705-01 SST 2.01 | Ułożenie rur osłonowych z PCW o śr.do 140 mm - DVK 50 | m | 4
498 | KNNR 5 0705-02 SST 2.01 | Ułożenie rur osłonowych stalowych o śr.do 100 mm - SRS50 | m | 53
499 | KNNR 5 0707-03 SST 2.01 | Układanie kabli o masie do 2.0 kg/m w rowach kablowych ręcznie - YKYżo 5x25mm2 | m | 55
500 | KNNR 5 0726-10 SST 2.01 | Zarobienie na sucho końca kabla 5-żyłowego o przekroju żył do 50 mm2 na napięcie do 1 kV o izolacji i powłoce z tworzyw sztucznych- 25mm2 | szt. | 2
501 | KNNR 5 0707-01 SST 2.01 | Układanie kabli o masie do 0.5 kg/m w rowach kablowych ręcznie - YKY zo 5x6mm2 | m | 235
502 | KNNR 5 0726-09 SST 2.01 | Zarobienie na sucho końca kabla 5-żyłowego o przekroju żył do 16 mm2 na napięcie do 1 kV o izolacji i powłoce z tworzyw sztucznych - 6mm2 | szt. | 20
503 | KNNR 5 0713-03 SST 2.01 | Układanie kabli o masie do 3.0 kg/m w rurach, pustakach lub kanałach zamkniętych - YKY żo 5x6mm2 | m | 35
504 | KNNR 5 0713-01 SST 2.01 | Układanie kabli o masie do 0.5 kg/m w rurach, pustakach lub kanałach zamkniętych - YKYżo 3x2.5mm2 | m | 220
505 | KNNR 5 0713-01 SST 2.01 | Układanie kabli o masie do 0.5 kg/m w rurach, pustakach lub kanałach zamkniętych - YTKSY 1x4x0.5mm | m | 20
506 | KNNR 5 0114-08 SST 2.01 | Przepusty rurowe hermetyczne w ścianie z rur o śr.do 36 mm - DVK 50 | szt. | 4
507 | KNNR 5 0702-05 SST 2.01 | Zasypywanie rowów dla kabli wykonanych mechanicznie w gruncie kat. III-IV | m3 | 72
508 |  | Razem dział: Układanie kabli - kod CPV 45314310-7
509 |  | Instalowanie urządzeń oświetlenia zewnętrznego - kod CPV 45316100-6
510 | KNNR 5 0411-07 SST 2.01 | Fundamenty prefabrykowane betonowe w gruncie kat.IV o objętości w wykopie do 0.1 m3 - B50 | szt. | 10
511 | KNNR 5 1001-01 SST 2.01 | Montaż i stawianie słupów oświetleniowych o masie do 100 kg -aluminiowy o wys.2.4m z oprawą LED | szt. | 10
512 |  | Razem dział: Instalowanie urządzeń oświetlenia zewnętrznego - kod CPV 45316100-6
513 |  | Razem dział: Instal. elektryczne
514 |  | Instalacja c.o.i c.t.
515 |  | Montaż instalacji c.o.
516 | KNR 0-13 0127-01 | Rurociągi c.o. montowane mechanicznie PE-x/AL-PE, o śr. 14/2 mm | m | 800
517 | KNR 0-13 0127-01 | Rurociągi c.o. montowane mechanicznie PE-x/AL-PE, o śr. 16/2 mm | m | 82
518 | KNR 0-13 0127-01 | Rurociągi c.o. montowane mechanicznie PE-x/AL-PE, o śr. 20/2,3 mm | m | 15
519 | KNR 0-13 0127-02 | Rurociągi c.o.montowane mechanicznie, PE-x/AL-PE, o śr. 25/2,5 mm | m | 25
520 | KNR 0-13 0127-03 | Rurociągi c.o. montowane mechanicznie, PE-x/AL-PE, o śr. 32/3,0 mm | m | 29
521 | KNR 0-13 0127-04 | Rurociągi c.o. montowane mechanicznie, PE-x/AL-PE, o śr. 40/4,0 mm | m | 18
522 | KNNR 4 0410-01 | Szafki z rozdzielaczami, do instalacji c.o. o ilości obwodów - 4 | szt. | 1
523 | KNNR 4 0410-02 | Szafki z rozdzielaczami do instalacji c.o. o ilości obwodów - 5 | szt. | 1
524 | KNNR 4 0410-02 | Szafki z rozdzielaczami do instalacji c.o. o ilości obwodów - 7 | szt. | 1
525 | KNNR 4 0410-03 | Szafki z rozdzielaczami do instalacji c.o. o ilości obwodów - 8 | szt. | 1
526 | KNNR 4 0410-03 | Szafki z rozdzielaczami do instalacji c.o. o ilości obwodów - 9 | szt. | 1
527 | KNNR 4 0418-02 | Grzejniki stalowe jednopłytowe o wys. 300 mm i dług. 2,30 m | szt. | 1
528 | KNNR 4 0418-03 | Grzejniki stalowe jednopłytowe o wys. 600 mm i dług. 0,40 m | szt. | 1
529 | KNNR 4 0418-03 | Grzejniki stalowe jednopłytowe o wys. 600 mm i dług. 0,50 m | szt. | 1
530 | KNNR 4 0418-03 | Grzejniki stalowe jednopłytowe o wys. 600 mm i dług. 0,70 m | szt. | 2
531 | KNNR 4 0418-06 | Grzejniki stalowe dwupłytowe o wys. 300 mm i dług. 2,60 m | szt. | 2
532 | KNNR 4 0418-07 | Grzejniki stalowe dwupłytowe o wys. 600 mm i dług. 0,70 m | szt. | 7
533 | KNNR 4 0418-07 | Grzejniki stalowe dwupłytowe o wys. 600 mm i dług. 0,80 m | szt. | 2
534 | KNNR 4 0418-07 | Grzejniki stalowe dwupłytowe o wys. 600 mm i dług. 1,0 m | szt. | 4
535 | KNNR 4 0418-07 | Grzejniki stalowe dwupłytowe o wys. 600 mm i dług. 1,40 m | szt. | 2
536 | KNNR 4 0418-07 | Grzejniki stalowe dwupłytowe o wys. 900 mm i dług. 0,70 m | szt. | 1
537 | KNNR 4 0418-03 | Grzejniki stalowe jednopłytowe higieniczne, o wys. 600 mm i dług. 0,40 m | szt. | 1
538 | KNNR 4 0418-07 | Grzejniki stalowe dwupłytowe higieniczne, o wys. 600 mm i dług. 0,80 m | szt. | 1
539 | KNNR 4 0418-11 | Grzejniki stalowe trzypłytowe higieniczne, o wys. 600 mm i dług. 0,90 m | szt. | 1
540 | KNNR 4 0418-11 | Grzejniki stalowe trzypłytowe higieniczne, o wys. 900 mm i dług. 0,60 m | szt. | 1
541 | KNNR 4 0425-03 | Grzejniki stalowe łazienkowe o wysokości 1470 mm, L=0,50 m | szt. | 3
542 | KNNR 4 0425-03 | Grzejniki stalowe łazienkowe o wysokości 1470 mm, L=0,60 m | szt. | 1
543 | KNNR 4 0425-03 | Grzejniki stalowe łazienkowe o wysokości 1764 mm, L=0,74 m | szt. | 2
544 | KNNR40429-01 | Rury przyłączne - Przyłącze podwójne do grzejnika - kątowe - o śr. zewn. 20 mm do grzejników | kpl. | 27
545 | KNNR 4 0412-01 | Zawór termostatyczny trójosiowy prawy z nastawą wstępną do grzejników łazienkowych, śr. 15 mm | szt. | 6
546 | KNNR 4 0412-01 | Głowica termostatyczna gazowe do zaworów termostatycznych | szt. | 33
547 | KNNR40411-01 | Zawory automatyczne odpowietrzające z zaworem odcinającym o śr. nominalnej 15 mm | szt. | 10
548 | KNNR40411-01 | Zawory ocinające, kątowe na gałązkach powrotnych, o śr. 15 mm | szt. | 6
549 | KNNR40411-01 | Zawór równoważący, o śr. 15 mm | szt. | 3
550 | KNNR40411-02 | Zawór równoważący, o śr. 20 mm | szt. | 2
551 | KNNR40411-01 | Zawory przelotowe i zwrotne o połączeniach gwintowanych o śr. nominalnej 15 mm | szt. | 9
552 | KNNR40411-02 | Zawory przelotowe i zwrotne o połączeniach gwintowanych o śr. nominalnej 20 mm | szt. | 6
553 | KNNR 4 0406-01 | Próby szczelności instalacji c.o. z rur stalowych i miedzianych w budynkach mieszkalnych (robocizna) | urządz. | 33
554 | KNNR40406-03 | Próby szczelności instalacji c.o. z rur z tworzyw sztucznych - próba zasadnicza (pulsacyjna) | próba | 1
555 | KNNR 4 0406-04 | Próby szczelności instalacji c.o. z rur z tworzyw sztucznych - dodatek za próbę w budynkach mieszkalnych | urządz. | 33
556 | KNNR 4 0128-01 | Płukanie instalacji w budynkach mieszkalnych Krotność = 2 | m | 969
557 | KNNR 4 0436-01 | Próby z dokonaniem regulacji instalacji centralnego ogrzewania (na gorąco) | urz. | 33
558 |  | Razem dział: Montaż instalacji c.o.
559 |  | Roboty izolacyjne
560 | KNR 0-34 0101-10 | Izolacja rurociągów śr. 14 mm otulinami Thermaflex FRZ - jednowarstwowymi gr.20 mm | m | 800
561 | KNR 0-34 0101-10 | Izolacja rurociągów śr. 16 mm otulinami Thermaflex FRZ - jednowarstwowymi gr.20 mm | m | 82
562 | KNR 0-34 0101-10 | Izolacja rurociągów śr. 20 mm otulinami Thermaflex FRZ - jednowarstwowymi gr.20 mm | m | 15
563 | KNR 0-34 0101-11 | Izolacja rurociągów śr.25 mm otulinami Thermaflex FRZ - jednowarstwowymi gr.20 mm | m | 25
564 | KNR 0-34 0101-19 | Izolacja rurociągów śr.32 mm otulinami Thermaflex FRZ - jednowarstwowymi gr.30 mm | m | 29
565 | KNR 0-34 0101-19 | Izolacja rurociągów śr.40 mm otulinami - jednowarstwowymi gr.30 mm | m | 18
566 |  | Razem dział: Roboty izolacyjne
567 |  | Montaż instalacji ciepła technologicznego
568 | KNR 0-13 0127-02 | Rurociągi c.o.montowane mechanicznie, PE-x/AL-PE, o śr. 25/2,5 mm | m | 10
569 | KNNR40411-02 | Zawór równoważący, o śr. 20 mm | szt. | 2
570 | KNR 7-08 0205-03 | Układy regulacji różnicy ciśnień bezpośredniego działania - zawór trójdrogowy z siłownikiem Kvs 1,6 m3/h, śr. 15 mm - montaż | ukł. | 1
571 | KNR 7-07 0102-01 | Pompa nagrzewnicy Q=0,54 m3/hHpodn. 1,9 m | kpl. | 1
572 | KNNR40411-01 | Zawory automatyczne odpowietrzające z zaworem odcinającym o śr. nominalnej 15 mm | szt. | 1
573 | KNNR40411-01 | Zawory przelotowe i zwrotne o połączeniach gwintowanych o śr. nominalnej 15 mm | szt. | 1
574 | KNNR40411-02 | Filtr skośny gwintowany o śr. nominalnej 20 mm | szt. | 1
575 |  | Razem dział: Montaż instalacji ciepła technologicznego
576 |  | Roboty izolacyjne
577 | KNR 0-34 0101-11 | Izolacja rurociągów śr.25 mm otulinami Thermaflex FRZ - jednowarstwowymi gr.20 mm | m | 10
578 |  | Razem dział: Roboty izolacyjne
579 |  | Razem dział: Instalacja c.o.i c.t.
580 |  | Technologia kotłowni gazowych
581 |  | Roboty montażowe w kotłowni
582 | KNNR 4 0503-02 | Naścienny kocioł kondensacyjny , z automatyką, z armaturą podłaczeniową kotła, o mocy ograniczonej do 60 kW, przystosowany do gazu propan-butan, | szt. | 1
583 | KNNR 4 0508-01 | Pojemnościowy podgrzewacz wody użytkowejo pojemności 395 l, o masie 134 kg | szt. | 1
584 | KNR 7-08 0102-03 | Czujnik do pomiaru temperatury cwu podgrzewacza wody+ czujniki kotła | ukl. | 4
585 | KNNR 4 0526-02 | Neutralizator neutralizacji skroplin kondensatu | szt. | 1
586 | KNR 7-07 0102-01 | Pompa obiegu pierwotnego V=2,65 m3/h, H=2,17 m, moc 9-56W, napięcie 1x230V/50Hz | kpl. | 1
587 | KNR 7-07 0102-01 | Pompa obiegu C.O. V=1,21 m3/h, H=3,17 mmoc 3-26 W, napięcie 1x230V/50Hz | kpl. | 1
588 | KNR 7-07 0102-01 | Pompa obiegu C.T. V=0,54 m3/h, H=2,95 m, moc 5-45 W, napięcie 1x230V/50Hz | kpl. | 1
589 | KNR 7-07 0102-01 | Pompa ładująca zasobnik c.w.u. V=0,9 m3/h, H=0,32 m, moc 25 W, napięcie 1x230V/50Hz | kpl. | 1
590 | KNR 7-07 0102-01 | Pompa cyrkulacyjna V=1,21 m3/h, H=3,15 m, moc 3-26 W napięcie 1x230 V/50Hz | kpl. | 1
591 | KNNR40511-08 | Naczynia wzbiorcze przeponowe poj. 35 dm3, ciśnienie 6 bar, | szt. | 1
592 | KNNR40519-02 | Zawory odcinające naczynia wzbiorczego, o śr. nominalnej 20 mm | szt. | 1
593 | KNNR40511-08 | Naczynia wzbiorcze przeponowe DD33 poj. 33 dm3, ciśnienie 3 bar, z trójnikiem i zaworem odcinającym | szt. | 1
594 | KNNR40526-05 | Sprzęgło hydrauliczne - przepływ V=3,5 m3/h, ciśnienie 6 bar, śr. 40 mm | szt. | 1
595 | KNNR40524-02 | Zawory bezpieczeństwa , o śr. nominalnej 20 mm | szt. | 1
596 | KNNR40524-03 | Zawory bezpieczeństwa, o śr. nominalnej 25 mm | szt. | 1
597 | KNNR40519-05 | Filtr siatkowy skośny śr. 40 mm | szt. | 1
598 | KNNR40519-04 | Filtr siatkowy skośny śr. 32 mm | szt. | 1
599 | KNNR40519-03 | Filtr siatkowy skośny śr. 25 mm | szt. | 2
600 | KNNR40519-03 | Zawory zwrotne, z kielichami gwintowanymi o śr. 25 mm | szt. | 2
601 | KNNR40519-04 | Zawory zwrotne, z kielichami gwintowanymi o śr. 32 mm | szt. | 2
602 | KNNR40519-05 | Zawory zwrotne, z kielichami gwintowanymi o śr. 40 mm | szt. | 2
603 | KNNR40521-01 | Zawory kulowe kołnierzowe dla ciśnień 1,0 MPa o śr. nominalnej 15 mm | szt. | 12
604 | KNNR40521-03 | Zawory kulowe kołnierzowe dla ciśnień 1,0 MPa o śr. nominalnej 25 mm | szt. | 7
605 | KNNR40521-04 | Zawory kulowe kołnierzowe dla ciśnień 1,0 MPa o śr. nominalnej 32 mm | szt. | 4
606 | KNNR40521-05 | Zawory kulowe kołnierzowe dla ciśnień 1,0 MPa o śr. nominalnej 40 mm | szt. | 6
607 | KNNR40519-01 | Zawory kulowe z kielichami gwintowanymi o śr. nominalnej 15 mm, ze złączką do węża | szt. | 2
608 | KNNR 4 0412-06 | Zawory odpowietrzające automatyczne o śr. 15 mm | szt. | 2
609 | KNR 7-08 0205-03 | Układy regulacji różnicy ciśnień bezpośredniego działania - zawór tródrogowy kołnierzowy śr. 15 mm, Kvs=4,0 m3/h, PN16, z siłownikiem | ukł. | 2
610 | KNR-W 2-15 0530-04 | Manometry tarczowe śr. 80 mm, zakres 0-0,6 MPa, montowane wraz z wykonaniem tulei | szt. | 10
611 | KNR-W2-150530-01 | Termometry montowane w gotowej tulei | szt. | 10
612 | KNNR 4 0504-01 | Stacja zmiękczania wody o wydajności 1,56 m3/h, z filtrem siatkowym i reduktorem ciśnienia z manometrem, syfonem do odpr. osadu | szt. | 1
613 | KNNR40519-01 | Zawór antyskażeniowy z kielichami gwintowanymi dla ciśnień 1,0 MPa o śr. nominalnej 15 mm | szt. | 1
614 |  | Razem dział: Roboty montażowe w kotłowni
615 |  | Przewody w instalacji kotłowni
616 | KNR-W 2-15 0403-01 | Rurociągi w instalacjach c.o. stalowe o śr. nominalnej 15 mm o połączeniach spawanych na ścianach w budynkach | m | 2
617 | KNR-W 2-15 0403-03 | Rurociągi w instalacjach c.o. stalowe o śr. nominalnej 25 mm o połączeniach spawanych na ścianach w budynkach | m | 4
618 | KNR-W 2-15 0403-04 | Rurociągi w instalacjach c.o. stalowe o śr. nominalnej 32 mm o połączeniach spawanych na ścianach w budynkach | m | 10
619 | KNR-W 2-15 0403-05 | Rurociągi w instalacjach c.o. stalowe o śr. nominalnej 40 mm o połączeniach spawanych na ścianach w budynkach | m | 6
620 | KNR 7-12 0103-04 | Czyszczenie przez szczotkowanie mechaniczne do drugiego stopnia czystości rurociągów o śr.zewn.do 57 mm (stan wyjściowy powierzchni B) | m2 | 2.774
621 | KNR 7-12 0105-04 | Odtłuszczanie rurociągów | m2 | 2.78
622 | KNR7-120207-04 | Malowanie pędzlem farbami do gruntowania termoodpornymi rurociągów o śr.zewn.do 57 mm Krotność = 2 | m2 | 2.78
623 | Analiza własna | Wypełnienie pow. wolnej otworu masą uszczelniającą ognioocrommą - po obsadzeniu rur w stropach i ścianach, dla śr. do 50 mm | szt. | 4
624 | KNR 0-34 0101-10 | Izolacja rurociągów śr.15 mm otulinami Therma Pur - jednowarstwowymi gr.20 mm - pianka w płaszczu PCV | m | 2
625 | KNR 0-34 0101-19 | Izolacja rurociągów śr. 25 mm otulinami Therma Pur - jednowarstwowymi gr.30 mm - pianka w płaszczu PCV | m | 4
626 | KNR 0-34 0101-19 | Izolacja rurociągów śr. 32 mm otulinami Therma Pur - jednowarstwowymi gr.30 mm - pianka w płaszczu PCV | m | 10
627 | KNR 0-34 0101-19 | Izolacja rurociągów śr.40 mm otulinami Therma Pur - jednowarstwowymi gr.30 mm - pianka w płaszczu PCV | m | 6
628 | KNNR 4 0528-01 | Próby szczelności kotłów | szt. | 1
629 | KNNR 4 0529-02 | Uruchomienie kotłowni | szt. | 1
630 |  | Razem dział: Przewody w instalacji kotłowni
631 |  | Odrowadzenie spalin z kotłowni
632 | wycena indywidualna | Przewody spalinowe kotłów - wykonane z blachy stalowej nierdzewnej, śr. 150/100 mm - czopuch, komin, miska kondensatu, rewizja | m2 | 3.517
633 |  | Razem dział: Odrowadzenie spalin z kotłowni
634 |  | Razem dział: Technologia kotłowni gazowych
635 |  | Zbiornik gazu i instalacja gazu kotłowni
636 |  | Roboty ziemne
637 | KNNR10202-08 | Roboty ziemne wykonywane koparkami podsiębiernymi o poj.łyżki 0.60 m3 w gr.kat. III-IV z transp.urobku na odl.do 1 km sam.samowyład. - nadmiar gruntu z wykopów | m3 | 7.706
638 | KNNR10208-02 | Dodatek za każdy rozp. 1 km transportu ziemi samochodami samowyładowczymi po drogach o nawierzchni utwardzonej(kat.gr. I-IV) Krotność = 4 | m3 | 7.71
639 | KNNR10307-02 | Wykopy liniowe o szerokości 0,8-2,5 m i głębokości do 1,5 m o ścianach pionowych w gruntach suchych kat. III-IV | m3 | 8.08
640 | KNNR10210-05 | Wykopy oraz przekopy o głęb.do 4.0 m wyk.na odkład koparkami podsiębiernymi o poj.łyżki 0,60 m3 w gr.kat. III-IV | m3 | 23.7
641 | KNNR10308-02 | Wykopy liniowe o szerokości 2,5-4,5 m i głębokości do 1,5 m o ścianach pionowych w gruntach suchych kat. III-IV - pogłębienie pod fundament | m3 | 2.888
642 | KNNR10315-04 | Umocnienie ścian wykopów palami szalunkowymi stalowymi na gł. do 3,0 m pod komory, studzienki itp. na sieciach zewnętrznych w gruntach suchych kat.I-IV wraz z rozbiórką | m2 | 31.77
643 | KNNR 4 1411-01 | Podłoża pod kanały i obiekty z materiałów sypkich grub. 10 cm | m3 | 1.08
644 | KNNR10318-02 | Zasypywanie wykopów o ścianach pionowych o szerokości 0.8-2.5 m i głęb.do 1.5 m w gr.kat. IV | m3 | 8.08
645 | KNNR10319-04 | Zasypywanie wykopów o ścianach pionowych o szerokości 2.5-4.5 m i głęb.do 3.0 m w gr.kat. III-IV | m3 | 23.695
646 |  | Razem dział: Roboty ziemne
647 |  | Przyłącze gazowe PE, śr. 32 mm i fundament zbiornika
648 | KNNR 4 1430-03 | Wykonanie różnych elementów drobnowymiarowych o objętości do 1.5 m3 - elementy żelbetowe - fundament pod zbiornik | m3 | 1.25
649 | KNNR70206-03 | Konstrukcje podparć, zawieszeń i osłon o masie do 50 kg - obejmy mocujące zbiornik | t | 0.15
650 | KNR-W2-190304-03 | Zamontowanie w obudowie punktu pomiarowego zaworu MAG-3, śr. 50 mm | szt | 1
651 |  | Razem dział: Przyłącze gazowe PE, śr. 32 mm i fundament zbiornika
652 |  | Instalacja wewnętrzna gazu
653 | KNNR40303-02 | Rurociągi w instalacjach gazowych stalowe o połączeniach spawanych o śr.nom. 20 mm na ścianach w budynkach mieszkalnych | m | 1
654 | KNNR40303-03 | Rurociągi w instalacjach gazowych stalowe o połączeniach spawanych o śr.nom. 25 mm na ścianach w budynkach mieszkalnych | m | 8
655 | KNNR40303-04 | Rurociągi w instalacjach gazowych stalowe o połączeniach spawanych o śr.nom. 32 mm na ścianach w budynkach mieszkalnych | m | 1
656 | KNNR40312-03 | Kurki gazowe przelotowe o śr. 25 mm o połączeniach gwintowanych | szt. | 1
657 | KNR 7-08 0104-01 | Moduł alarmowy wycieku gazu z detektorami na propan-butan-2szt i sygnalizatorem optyczno -akustycznym | ukl. | 1
658 | KNNR40307-01 | Próba instalacji gazowej na ciśnienie dla wykonawcy i dostawcy gazu za gazomierzem w budynkach mieszkalnych | lokal. | 1
659 | UWAGA | Montaż zbiornika stalowego na gaz propan-butan, wraz z orurowaniem śr. 32 mm - wg oferty firmy GASPOL 4846,00 PLN | kpl | 0
660 |  | Razem dział: Instalacja wewnętrzna gazu
661 |  | Razem dział: Zbiornik gazu i instalacja gazu kotłowni
662 |  | Instalacja wentylacji - Dom Dziecka w Równem
663 |  | Montaż instalacji wentylacji
664 | KNR-W 2-17 0103-04 | Przewody wentylacyjne z blachy stalowej,prostokątne,typ A/I o obwodzie do 1400 mm - udział kształtek do 65 % | m2 | 15
665 | KNR-W 2-17 0123-01 | Przewody wentylacyjne z blachy stalowej,kolowe,typ S(Spiro) o śr. 100 mm - udzial kształtek do 55 % | m2 | 8.792
666 | KNR-W 2-17 0123-02 | Przewody wentylacyjne z blachy stalowej,kolowe,typ S(Spiro) o śr. 120 mm - udzial kształtek do 55 % | m2 | 13.565
667 | KNR-W 2-17 0123-03 | Przewody wentylacyjne z blachy stalowej,kolowe,typ S(Spiro) o śr. 250 mm - udzial kształtek do 55 % | m2 | 8.164
668 | KNR-W 2-17 0123-03 | Przewody wentylacyjne z blachy stalowej,kolowe,typ S(Spiro) o śr. 315 mm - udzial kształtek do 55 % | m2 | 15.072
669 | KNR 7-24 0130-023 | Centrala wentylacyjna nawiewwna podwieszana o masie 71,0 kg, o wydajności 1300 m3/h, P=0,2 kW/230v, z nagrzewnicą wodną - wyposażenie zgodne z specyfikacją w projekcie | szt. | 1
670 | KNR-W 2-17 0204-02 | Wentylator wywiewny dla okapu kuchennego - zgodnie z specyfikacją zawartą w projekcie | szt. | 1
671 | KNR-W 2-17 0141-06 | Okap wentylacyjny stalowy prostokątny 2300x1000x500 nmm, wyposażony w oświetlenie, filtr, łapacz tłuszczu, przepustnice regulacyjne, zawór spustowy | szt. | 1
672 | KNR-W 2-17 0204-01 | Wentylatory ścienne dwubiegowe śr. 120 mm, 120/150 m3/h/20Pa | szt. | 1
673 | KNR-W 2-17 0204-01 | Wentylatory ścienne dwubiegowe śr. 100 mm, 50/80 m3/h/20Pa | szt. | 7
674 | KNR-W2-170134-02 | Przepustnica wielopłaszczyznowa stalowa prostokątna 400x200 mm z siłownikiem 24V | szt. | 1
675 | KNR-W 2-17 0131-03 | Przepustnice jednopłaszczyznowe stalowe kołowe, do przewodów o śr. 250 mm | szt. | 3
676 | KNR-W 2-17 0131-03 | Przepustnice jednopłaszczyznowe stalowe kołowe, do przewodów o śr. 315 mm | szt. | 1
677 | KNR-W 2-17 0154-01 | Tłumiki akustyczne płytowe prostokątne o obw.do 1500 mm - 400x200-950 mm | szt. | 1
678 | KNR-W2-170146-04 | Czerpnia ścienna prostokątne 600x600 mm, wlot zabezpieczony siatką przeciw owadom | szt. | 1
679 | KNR-W2-170144-01 | Wyrzutnie dachowe kołowe typ C do przewodów o śr. 100 mm | szt. | 7
680 | KNR-W2-170144-01 | Wyrzutnie dachowe kołowe typ C do przewodów o śr. 125 mm | szt. | 9
681 | KNR-W2-170144-02 | Wyrzutnie dachowe kołowe typ C do przewodów o śr. 315 mm | szt. | 1
682 | KNR-W2-170152-01 | Wywietrzaki dachowe cylindryczne o śr. 100 mm | szt. | 2
683 | KNR-W 2-17 0137-01 | Kratki wentylacyjne typ A o obw.do 1000 mm - do przewodów murowanych - 140x140 mm | szt. | 2
684 |  | Razem dział: Montaż instalacji wentylacji
685 |  | Próby i uruchomienie instalacji wentylacji
686 | Analiza własna 001 | Próby i uruchomienie instalacji wentylacji - Koszt liczony od wartości R; M; S - rozdz. 1 - w wys 3,5%, z pominięciem wartości: - central wentylacyjnych z automatyką - wentylatorów | szt | 1
687 |  | Razem dział: Próby i uruchomienie instalacji wentylacji
688 |  | Izolacja instalacji wentylacji
689 | KNR 2-16 0305-04 | Izolacja o grub.30 mm z wełny mineralnej laminowanymi folią aluminiową powierzchni kanałów - ALU LAMELLA MAT | m2 | 72.696
690 |  | Razem dział: Izolacja instalacji wentylacji
691 |  | Razem dział: Instalacja wentylacji - Dom Dziecka w Równem
692 |  | Instalacja wod-kan - Równe
693 |  | Instalacja kanalizacji wewnątrz budynku
694 |  | Roboty ziemne
695 | KNR-W 4-01 0106-01 | Wykopy nieumocnione o ścianach pionowych wykonywane wewnątrz budynku z odrzuceniem na odległość do 3 m | m3 | 53.153
696 | KNR-W4-010108-03 | Umocnienie ażurowe ścian wykopów o szerokości do 1.0 m i głębokości do 3.0 m wraz z rozbiórką elementami szalunkowymi stalowymi (wypraskami) w gruntach suchych kat. I-IV | m2 | 5.394
697 | KNR-W 4-01 0106-03 | Wykopy nieumocnione o ścianach pionowych wykonywane wewnątrz budynku - zasypanie ziemią z ukopów | m3 | 52.1
698 | KNR-W 4-01 0106-05 | Wykopy nieumocnione o ścianach pionowych wykonywane wewnątrz budynku - usunięcie z budynku ziemi | m3 | 1.03
699 |  | Razem dział: Roboty ziemne
700 |  | Montaż kanalizacji sanitarnej
701 | KNNR 4 0203-04 | Rurociągi z PVC-U kanalizacyjne o śr. 160 mm w gotowych wykopach, wewnątrz budynków o połączeniach wciskowych | m | 31
702 | KNNR 4 0222-03 | Czyszczaki z PVC kanalizacyjne o śr. 160 mm o połączeniach wciskowych | szt. | 3
703 | KNNR 4 0216-02 | Zamknięcie rewizyjne do wbudowania podłogowego - Dallmer nr.kat. 4-510501 śr. 100 mm /ramka i płytka zakrywająca 150x150 mm ze stali nierdzewnej/ | szt. | 1
704 | KNNR 4 0203-03 | Rurociągi z PVC kanalizacyjne o śr. 110 mm w gotowych wykopach, wewnątrz budynków o połączeniach wciskowych | m | 33
705 | KNNR 4 0207-03 | Rurociągi kanalizacyjne z PVC o śr. 110 mm na ścianach w budynkach o połączeniach wciskowych | m | 23
706 | KNNR 4 0211-03 | Dodatki za wykonanie podejść odpływowych z PVC o śr. 110 mm o połączeniach wciskowych | szt. | 7
707 | KNNR40213-05 | Zawór napowietrzający WAVIN - Maxi Vent, o śr. 110 mm | szt. | 1
708 | KNNR 4 0222-02 | Czyszczaki z PVC kanalizacyjne o śr. 110 mm o połączeniach wciskowych | szt. | 4
709 | KNNR 4 0213-05 | Rury wywiewne z PVC o połączeniu wciskowym o śr. 160/110 mm | szt. | 4
710 | KNNR 4 0203-02 | Rurociągi z PVC kanalizacyjne o śr. 75 mm w gotowych wykopach, wewnątrz budynków o połączeniach wciskowych | m | 3
711 | KNNR 4 0203-01 | Rurociągi z PVC kanalizacyjne o śr. 50 mm w gotowych wykopach, wewnątrz budynków o połączeniach wciskowych | m | 55
712 | KNNR 4 0211-01 | Dodatki za wykonanie podejść odpływowych z PVC o śr. 50 mm o połączeniach wciskowych | szt. | 25
713 | KNNR 4 0216-01 | Wpusty typ 61HT/KE15, o śr. 50 mm | szt. | 3
714 | KNNR40230-02 | Umywalki prostokątne 55 cm postumentem | kpl. | 6
715 | KNNR 4 0230-05 | Postumenty porcelanowe do umywalek - montaż | kpl. | 6
716 | KNNR40230-02 | Umywalki prostokątne 55x55 cm dla niepełnospawnych z syfonem podtynkowym | kpl. | 1
717 | KNNR40229-04 | Zlewozmywak porządkowy ze stali nierdzewnej jednokomorowy - na ścianie szer. 50 cm | szt. | 1
718 | KNNR40229-04 | Zlewozmywaki z stali nierdzewnej - gospodarczy 40 cm, montowany na ścianie | szt. | 1
719 | KNNR40229-05 | Zlewozmywaki ze stali nierdzewnej jednokomorowy z ścianką ociekową - na szafce | szt. | 1
720 | KNNR 4 0233-03 | Ustępy z płuczką ustępową typu "kompakt" | kpl. | 6
721 | KNNR 4 0233-03 | Ustępy z płuczką ustępową typu "kompakt" - dla niepełnosprawnych | kpl. | 1
722 | KNNR40231-05 | Wanny kąpielowe akrylowe, z obudową - 170x70 cm | kpl. | 1
723 | KNNR 4 0232-02 | Brodziki natryskowe pólokragłe 80x80 cm, wraz z syfonem | kpl. | 2
724 | KNNR 4 0232-02 | Brodziki natryskowe pólokragłe bez progu, dla niepełnosprawnych wym. 80x80 cm, wraz z syfonem | kpl. | 1
725 | analiza własna 03 | Montaż drzwi do kabiny natryskowej | szt | 3
726 |  | Razem dział: Montaż kanalizacji sanitarnej
727 |  | Razem dział: Instalacja kanalizacji wewnątrz budynku
728 |  | Montaż instalacji wody użytkowej
729 | KNNR 4 0111-01 | Rurociągi z tworzyw sztucznych PP system BOR PLUS, o śr. zewnętrznej 20/3,4 mm, PN-20 /stabilizowane/ o połączeniach zgrzewanych, na ścianach w budynkach mieszkalnych | m | 210
730 | KNNR 4 0111-02 | Rurociągi z tworzyw sztucznych PP system BOR PLUS, o śr. zewnętrznej 25/4,2 mm, PN-20 /stabilizowane/ o połączeniach zgrzewanych, na ścianach w budynkach mieszkalnych | m | 35
731 | KNNR 4 0111-03 | Rurociągi z tworzyw sztucznych PP system BOR PLUS o śr. zewnętrznej 32/5,4 mm, PN20, /stabilizowane/ o połączeniach zgrzewanych, na ścianach w budynkach mieszkalnych | m | 15
732 | KNNR 4 0111-04 | Rurociągi z tworzyw sztucznych PP system BOR PLUS, o śr. 40/6,7 mm, PN-20 /stabilizowane/ o połączeniach zgrzewanych, na ścianach w budynkach mieszkalnych | m | 15
733 | KNNR 4 0111-01 | Rurociągi z tworzyw sztucznych PP system BOR PLUS, o śr. zewnętrznej 20/2,8 mm, PN-16 o połączeniach zgrzewanych, na ścianach w budynkach mieszkalnych | m | 120
734 | KNNR 4 0111-02 | Rurociągi z tworzyw sztucznych PP system BOR PLUS o śr. zewnętrznej 25/3,5 mm, PN-16, o połączeniach zgrzewanych, na ścianach w budynkach mieszkalnych | m | 45
735 | KNNR 4 0111-03 | Rurociągi z tworzyw sztucznych PP system BOR PLUS, o śr. zewnętrznej 32/4,4 mm, PN-16 o połączeniach zgrzewanych, na ścianach w budynkach mieszkalnych | m | 2
736 | KNNR 4 0111-04 | Rurociągi z tworzyw sztucznych PP system BOR PLUS, o śr. zewnętrznej 40/5,5 mm, PN-16 o połączeniach zgrzewanych, na ścianach w budynkach mieszkalnych | m | 25
737 | KNNR 4 0111-05 | Rurociągi z tworzyw sztucznych PP system BOR PLUS, o śr. zewnętrznej 50/6,9 mm, PN-16 o połączeniach zgrzewanych, na ścianach w budynkach mieszkalnych | m | 25
738 | KNNR 4 0116-01 | Dodatki za podejścia dopływowe w rurociągach z tworzyw sztucznych do baterii, o połączeniu sztywnym o śr. zewnętrznej 20 mm | szt. | 11
739 | KNNR40116-08 | Dodatki za podejścia dopływowe w rurociągach z tworzyw sztucznych do zaworów czerpalnych, baterii, płuczek o połączeniu elastycznym metalowym o śr. zewnętrznej 20 mm | szt. | 23
740 | KNNR 4 0137-02 | Baterie umywalkowe stojące - , o śr. nominalnej 15 mm | szt. | 6
741 | KNNR 4 0137-03 | Baterie umywalkowe dla niepełnosprawnych, o śr. nominalnej 15 mm - z wydłużoną wylewką | szt. | 1
742 | KNNR 4 0137-08 | Baterie natryskowe, z zestawem natryskowym, o śr.nominalnej 15 mm | szt. | 3
743 | KNNR 4 0137-01 | Baterie zmywakowe ścienne o śr. nominalnej 15 mm | szt. | 2
744 | KNNR 4 0137-02 | Baterie kuchenna | szt. | 1
745 | KNNR40132-02 | Regulator ciśnienia do automatycznej redukcji i stabilizacji ciśnienia za zaworem, wyposażony w kurek spustowy i2 półśrubunki - zakres regulacji 1,0-5,5 bar, o śr. nominalnej 20 mm | szt. | 1
746 | KNNR40132-02 | Zawory antyskażeniowe z możliwością nadzoru, instalacji wodociągowych z rur z tworzyw sztucznych o śr. 20 mm | szt. | 1
747 | KNNR40132-03 | Zawory antyskażeniowe z możliwością nadzoru, instalacji wodociągowych z rur z tworzyw sztucznych o śr. 25 mm | szt. | 1
748 | KNNR40132-02 | Zawory antyskażeniowe - kombinacja izolatora przepływów zwrotnych z zaworem zwrotnym, o śr. 20 mm | szt. | 2
749 | KNNR40132-05 | Filtr siatkowy mufowy, z osadnikiem, o śr. nominalnej 40 mm | szt. | 1
750 | KNNR40132-01 | Zawory termostatyczne do cyrkulacji z automatyczną funkcją dezynfekcji, instalacji wodociągowych z rur z tworzyw sztucznych o śr. nominalnej 15 mm | szt. | 2
751 | KNNR40132-01 | Zawory termostatyczne 3 drogowe z zaworami zwrotnymi do c.w. zakres regulacji 35 - 70 ^C, o śr. nominalnej 15 mm | szt. | 1
752 | KNNR40132-02 | Zawory termostatyczne 3 drogowe z zaworami zwrotnymi do c.w. zakres regulacji 35 - 70 ^C, o śr. nominalnej 20 mm | szt. | 2
753 | KNNR40132-03 | Zawory termostatyczne 3 drogowe z zaworami zwrotnymi do c.w. zakres regulacji 35 - 70 ^C, o śr. nominalnej 25 mm | szt. | 1
754 | KNNR 4 0132-01 | Zawory przelotowe i zwrotne instalacji wodociągowych z rur z tworzyw sztucznych o śr. nominalnej 15 mm | szt. | 11
755 | KNNR 4 0132-02 | Zawory przelotowe i zwrotne instalacji wodociągowych z rur z tworzyw sztucznych o śr. nominalnej 20 mm | szt. | 7
756 | KNNR40132-04 | Zawory przelotowe i zwrotne instalacji wodociągowych z rur z tworzyw sztucznych o śr. nominalnej 32 mm | szt. | 2
757 | KNNR40132-05 | Zawory przelotowe i zwrotne instalacji wodociągowych z rur z tworzyw sztucznych o śr. nominalnej 40 mm | szt. | 3
758 | KNNR 4 0132-01 | Zawory kulowe ze spustem wody o śr. nominalnej 15 mm | szt. | 2
759 | KNNR 4 0132-01 | Zawory kulowe ćwierćobrotowe o śr. nominalnej 15 mm | szt. | 29
760 | KNNR 4 0132-02 | Zawory kulowe ćwierćobrotowe o śr. nominalnej 20 mm | szt. | 2
761 | KNNR 4 0132-01 | Zawory kulowe ze złączką do węża o śr. nominalnej 15 mm | szt. | 3
762 | KNNR 4 0127-01 | Próba szczelności instalacji wodociągowych z rur z tworzyw sztucznych - próba zasadnicza (pulsacyjna) | prob. | 2
763 | KNNR 4 0127-02 | Próba szczelności instalacji wodociągowych z rur z tworzyw sztucznych - dodatek w budynkach mieszkalnych (rurociąg o śr. do 63 mm) | m | 492
764 | KNNR 4 0128-01 | Płukanie instalacji wodociągowej w budynkach mieszkalnych Krotność = 2 | m | 492
765 | Analiza własna 01 | Wypełnienie pow. wolnej otworu masą uszczelniającą Hilti typ CP601S - po obsadzeniu rur w stropach i ścianach dla śr do 50 mm | szt. | 4
766 | KNR-W 4-01 0338-01 | Wykucie bruzd poziomych 1/4 x 1/2 ceg. w ścianach z cegieł na zaprawie cementowo-wapiennej - dla wody | m | 50
767 | KNR-W4-010328-01 | Zamurowanie bruzd poziomych o szerokości 1/2 ceg. z przewodami instalacyjnymi w ścianach z cegieł | m | 50
768 | KNR-W 4-01 0341-01 | Wykucie bruzd pionowych 1/4 x 1/2 ceg.w ścianach z cegieł na zaprawie cementowo-wapiennej | m | 30
769 | KNR-W4-010328-03 | Zamurowanie bruzd pionowych o szerokości 1/2 ceg. z przewodami instalacyjnymi w ścianach z cegieł | m | 30
770 | KNR-W 4-01 0335-09 | Przebicie otworów w ścianach z cegieł o grubości 1 ceg.na zaprawie cementowo-wapiennej | szt. | 10
771 | KNR-W 4-01 0325-03 | Zamurowanie przebić w ścianach z cegieł o grubości 1 ceg. | szt. | 10
772 | KNR 4-01 0108-09 | Wywiezienie gruzu spryzmowanego samochodami skrzyniowymi na odl.do 1 km | m3 | 0.853
773 | KNR 4-01 0108-10 | Wywiezienie gruzu spryzmowanego samochodami skrzyniowymi - za każdy nast. 1 km Krotność = 4 | m3 | 0.86
774 |  | Razem dział: Montaż instalacji wody użytkowej
775 |  | Razem dział: Instalacja wod-kan - Równe
776 |  | Przyłącze kanalizacji sanitarnej na terenie
777 |  | Roboty ziemne dla kanalizacji
778 | KNNR10202-08 | Roboty ziemne wykonywane koparkami podsiębiernymi o poj.łyżki 0.60 m3 w gr.kat. III-IV z transp.urobku na odl.do 1 km sam.samowyład. - nadmiar gruntu z wykopów | m3 | 92.581
779 | KNNR10208-02 | Dodatek za każdy rozp. 1 km transportu ziemi samochodami samowyładowczymi po drogach o nawierzchni utwardzonej(kat.gr. I-IV) Krotność = 4 | m3 | 92.58
780 | KNNR10210-05 | Wykopy oraz przekopy o głęb.do 4.0 m wyk.na odkład koparkami podsiębiernymi o poj.łyżki 0,60 m3 w gr.kat. III-IV | m3 | 203.77
781 | KNNR10313-01 | Pełne umocnienie ścian wykopów wraz z rozbiórką palami szalunkowymi stalowymi (wypraskami) w gruntach suchych ; wyk.o szer.do 1 m i głęb.do 3.0 m; grunt kat. I-IV | m2 | 163.91
782 | KNNR10315-04 | Umocnienie ścian wykopów palami szalunkowymi stalowymi na gł. do 3,0 m pod komory, studzienki itp. na sieciach zewnętrznych w gruntach suchych kat.I-IV wraz z rozbiórką | m2 | 117.641
783 | KNNR 4 1411-03 | Podłoża pod kanały i obiekty z materiałów sypkich grub. 20 cm | m3 | 4.054
784 | KNNR10318-03 | Zasypywanie wykopów o ścianach pionowych o szerokości 0.8-2.5 m i głęb.do 3.0 m w gr.kat. I-III oraz zasypka wykopów wyk. mech. do wys. 15 cm ponad wierzch rur - wykopy wykonywane mechanicznie | m3 | 11.312
785 | KNNR10214-05 | Zasypanie wykopów .fund.podłużnych,punktowych,rowów,wykopów obiektowych koparką 0,60 m3, z zagęszcz.mechanicznym ubijakami (gr.warstwy w stanie luźnym 25 cm) - kat.gr. III-IV | m3 | 192.46
786 |  | Razem dział: Roboty ziemne dla kanalizacji
787 |  | Montaż kanalizacji sanitarnej
788 | KNNR41308-02 | Kanały z rur PVC łączonych na wcisk o śr. zewn. 160 mm | m | 43.69
789 | KNNR41005-04 | Rury stalowe śr. 219/8.0 mm - jako rura osłonowa | m | 1.5
790 | KNNR 4 1410-03 | Podłoża betonowe o grubości 15 cm - B-15 | m3 | 5.582
791 | KNR-W 2-02 1921-01 | Montaż elementów prefabrykowanych - ścian zbiornika technicznego - zgodnie z ofertą w zakresie producenta - zabezpieczenie sprzętu do montażu | elem. | 4
792 | KNR-W 2-02 1921-03 | Montaż elementów prefabrykowanych - przekryć zbiorników walcowych - zabezpieczenie sprzętu do montażu | elem. | 2
793 | KNNR 4 1423-02 | Kominy włazowe z kręgów betonowych o śr.1000 mm - zabezpieczenie sprzętu do montażu | m | 1.5
794 | KNNR 4 1421-02 | Płyty żelbetowe przejściowe na studniach o śr.1150/600 mm - zabezpieczenie sprzętu do montażu | kpl. | 1
795 | KNNR 4 1429-02 | Osadzenie włazów żeliwnych typu ciężkiego w studzienkach | szt | 1
796 | Zbiornik - materiał | Zbiornik techniczny żelbetowy o poj. 46,9 m3, o wym zewn. 5,96x5,96 m, H=2,25 m + komin włazowy, o masie 54,9 t, z betonu C35/45, W8, z alarmem przepełnienia, z wyp. dodatkowym | kpl | 1
797 | KNNR110406-03 | Studzienki kanalizacyjne z gotowych elementów z tworzyw sztucznych o śr. 425 mm i głębokości do 2.0 m - rewizyjne z włazem D400/425 mm | szt. | 3
798 | KNNR 4 1610-01 | Próba wodna szczelności kanałów rurowych o śr.nominalnej 160 mm | odc. -1 prób. | 4
799 |  | Razem dział: Montaż kanalizacji sanitarnej
800 |  | Razem dział: Przyłącze kanalizacji sanitarnej na terenie
801 |  | Przyłącze wodociągowe
802 |  | Rozbiórka i odtworzenie nawierzchni
803 | KNNR60502-03 | Rozbiórka nawierzchni z kostki betonowej grubości 8 cm na podsypce cementowo-piaskowej - materiał do wykorzystania po zakończenie robót | m2 | 19
804 | KNNR60401-01 | Rozbiórka krawężników betonowych wystających o wymiarach 15x30 cm bez ław na podsypce piaskowej - materiał do wykorzystania po zakończenie robót | m | 1
805 | KNNR60502-03 | Nawierzchnie z kostki brukowej betonowej grubości 8 cm na podsypce cementowo-piaskowej z wypełnieniem spoin piaskiem - materiał z rozbiórki | m2 | 19
806 | KNNR60401-01 | Krawężniki betonowe wystające o wymiarach 15x30 cm bez ław na podsypce piaskowej - materiał z rozbiórki | m | 1
807 |  | Razem dział: Rozbiórka i odtworzenie nawierzchni
808 |  | Roboty ziemne wodociągu
809 | KNNR10202-08 | Roboty ziemne wykonywane koparkami podsiębiernymi o poj.łyżki 0.60 m3 w gr.kat. III-IV z transp.urobku na odl.do 1 km sam.samowyład. - nadmiar gruntu z wykopów | m3 | 8.769
810 | KNNR10208-02 | Dodatek za każdy rozp. 1 km transportu ziemi samochodami samowyładowczymi po drogach o nawierzchni utwardzonej(kat.gr. I-IV) Krotność = 4 | m3 | 8.77
811 | KNNR10210-05 | Wykopy oraz przekopy o głęb.do 4.0 m wyk.na odkład koparkami podsiębiernymi o poj.łyżki 0,60 m3 w gr.kat. III-IV | m3 | 99.62
812 | KNNR10313-01 | Pełne umocnienie ścian wykopów wraz z rozbiórką palami szalunkowymi stalowymi (wypraskami) w gruntach suchych ; wyk.o szer.do 1 m i głęb.do 3.0 m; grunt kat. I-IV | m2 | 240.87
813 | KNNR 4 1411-02 | Podłoża pod kanały i obiekty z materiałów sypkich grub. 15 cm | m3 | 8.586
814 | KNNR10318-03 | Zasypywanie wykopów o ścianach pionowych o szerokości 0.8-2.5 m i głęb.do 3.0 m w gr.kat. I-III oraz zasypka wykopów wyk. mech. do wys. 30 cm ponad wierzch rur - wykopy wykonywane mechanicznie | m3 | 19.854
815 | KNNR10214-05 | Zasypanie wykopów .fund.podłużnych,punktowych,rowów,wykopów obiektowych koparką 0,60 m3, z zagęszcz.mechanicznym ubijakami (gr.warstwy w stanie luźnym 25 cm) - kat.gr. III-IV | m3 | 79.77
816 |  | Razem dział: Roboty ziemne wodociągu
817 |  | Przyłącze wodociągowe śr. 100 mm - żeliwo sferoidalne
818 | KNNR41702-02 | Podłączenie instalacji do sieci wodociągowej - nasady rurowe (opaski) na istniejących rurociągach PE, o śr. 90/50 mm | szt. | 1
819 | KNNR41010-01 | Sieci wodociągowe - połączenie rur polietylenowych ciśnieniowych PE, metodą zgrzewania czołowego o śr. 50 mm | złącz. | 4
820 | KNNR41012-01 | Sieci wodociągowe - montaż kształtek ciśnieniowych PE, o połączeniach zgrzewano-kołnierzowych (tuleje kołnierzowe na luźny kołnierz) o śr. 50/40 mm | szt | 2
821 | KNNR41009-01 | Sieci wodociągowe - montaż rurociągów z rur polietylenowych PE100, SDR11, PN10, o śr. 50/4,6 mm | m | 67
822 | KNNR41105-01 | Zasuwy żeliwne klinowe owalne kołnierzowe z obudową o śr. 40 mm | kpl. | 1
823 | KNNR 4 1606-01 | Próba wodna szczelności sieci wodociągowych z rur typu PE, o śr. do 110 mm | 200m -1 prób. | 1
824 | KNNR 4 1611-01 | Dezynfekcja rurociągów sieci wodociągowych o śr.nominalnej do 150 mm | odc.200m | 1
825 | KNNR 4 1612-01 | Jednokrotne płukanie sieci wodociągowej o śr. nominalnej do 150 mm | odc.200m | 1
826 |  | Razem dział: Przyłącze wodociągowe śr. 100 mm - żeliwo sferoidalne
827 |  | Razem dział: Przyłącze wodociągowe
828 |  | Przyłącze kanalizacji + szambo 10 m3 - RÓWNE,
829 |  | Likwidacja istniejącego szamba - 4,0*10,0*2,0=80,0 m3
830 | KNR 4-05II 0121-05 | Mechaniczne czyszczenie kanalizacji w ob.przemysł. - osadniki komorowe o poj. ponad 10 m3 | m3 ods.os. | 40
831 | dezynfekcja zbiornika Uproszczona | Dyzynfekcja zbiornika, podchlorynem wapnia, po opróżnieniu z zanieczyszczeń | kpl | 1
832 | KNR 4-04 0305-02 | Rozebr.stropów żelbet.(płyt,belek,żeber,wieńców) przy grub.płyty stropów.do 15 cm | m3 | 6
833 | KNR 4-04 0303-01 | Rozebranie ścian żelbetowych o grub.do 20 cm | m3 | 0.45
834 | KNNR10206-04 | Roboty ziemne wykonywane koparkami podsiębiernymi o poj.łyżki 0.60 m3 w gr.kat. I-III w ziemi uprzednio zmag.w hałdach z transp.urobku na odl. 1 km sam.samowyład. - pozyskanie ziemi do zasypki szamba | m3 | 52.22
835 | KNNR10208-02 | Dodatek za każdy rozp. 1 km transportu ziemi samochodami samowyładowczymi po drogach o nawierzchni utwardzonej(kat.gr. I-IV) Krotność = 4 | m3 | 52.22
836 | KNNR10215-02 | Przemieszczanie spycharkami mas ziemnych kat. IV uprzednio odspojonych na odl.do 10 m | m3 | 21.33
837 | KNNR10214-05 | Zasypanie zbiornika koparką 0,60 m3, z zagęszcz.mechanicznym ubijakami (gr.warstwy w stanie luźnym 25 cm) - kat.gr. III-IV | m3 | 73.55
838 |  | Razem dział: Likwidacja istniejącego szamba - 4,0*10,0*2,0=80,0 m3
839 |  | Roboty ziemne
840 | KNNR10210-05 | Wykopy oraz przekopy o głęb.do 4.0 m wyk.na odkład koparkami podsiębiernymi o poj.łyżki 0,60 m3 w gr.kat. III-IV | m3 | 59.864
841 | KNNR10313-01 | Pełne umocnienie ścian wykopów wraz z rozbiórką palami szalunkowymi stalowymi (wypraskami) w gruntach suchych ; wyk.o szer.do 1 m i głęb.do 3.0 m; grunt kat. I-IV | m2 | 25
842 | KNNR10315-04 | Umocnienie ścian wykopów palami szalunkowymi stalowymi na gł. do 3,0 m pod komory, studzienki itp. na sieciach zewnętrznych w gruntach suchych kat.I-IV wraz z rozbiórką | m2 | 45.456
843 | KNNR 4 1411-01 | Podłoża pod kanały i obiekty z materiałów sypkich grub. 10 cm | m3 | 0.9
844 | KNNR 4 1411-03 | Podłoża pod kanały i obiekty z materiałów sypkich grub. 20 cm | m3 | 1.55
845 | KNNR10318-03 | Zasypywanie wykopów o ścianach pionowych o szerokości 0.8-2.5 m i głęb.do 3.0 m w gr.kat. I-III oraz zasypka wykopów wyk. mech. do wys. 15 cm ponad wierzch rur - wykopy wykonywane mechanicznie | m3 | 2.589
846 | KNNR10214-05 | Zasypanie wykopów .fund.podłużnych,punktowych,rowów,wykopów obiektowych koparką 0,60 m3, z zagęszcz.mechanicznym ubijakami (gr.warstwy w stanie luźnym 25 cm) - kat.gr. III-IV | m3 | 35.94
847 |  | Razem dział: Roboty ziemne
848 |  | Montaż kanalizacji sanitarnej i szamba
849 | KNNR41308-02 | Kanały z rur PVC łączonych na wcisk o śr. zewn. 160 mm | m | 10
850 | KNNR 4 1410-02 | Podłoża betonowe o grubości 10 cm - B15 | m3 | 0.72
851 | KNR-W 2-02 1921-02 | Montaż elementów prefabrykowanych - ścian zbiorników prostokątnych | elem. | 1
852 | KNR-W 2-02 1921-04 | Montaż elementów prefabrykowanych - przekryć zbiorników prostokątnych | elem. | 1
853 | KNNR 4 1423-02 | Kominy włazowe z kręgów betonowych o śr.1000 mm | m | 0.6
854 | KNNR 4 1421-02 | Płyty żelbetowe przejściowe na studniach o śr.1150/600 mm | kpl. | 1
855 | KNNR 4 1429-02 | Osadzenie włazów żeliwnych o ciężarze 60-130 kg w studzienkach i komorach | szt | 1
856 | Zbiornik - materiał | Zbiornik techniczny żelbetowy o poj. 10,0 m3, o wym zewn. 2,40x3,0 m, H=1,75 m + komin włazowy, o masie 8,46 t, z betonu C35/45, W8, | kpl | 1
857 | KNR 4-01 0208-02 | Przebicie otworów o pow.do 0.05 m2 w elementach z betonu żwirowego o grub.do 20 cm | szt. | 2
858 | KNNR 4 1427-01 | Osadzenie w ścianach studzienek przejść szczelnych dla rur PVC-U, dla śr. 160 mm - analogia | szt | 1
859 | KNR 4-01 0206-02 | Zabetonowanie otworów w stropach i ścianach o pow.do 0.1 m2 przy głębok. ponad 10 cm po obsadzeniu przejścia szczelnego i rury wywiewnej | szt. | 2
860 | KNNR 4 1422-03 | Pionowe przewody przewietrznikowe z rur PCV śr.160 mm - uszczelnienie pianką piluretanową | m | 1
861 | KNNR110406-03 | Studzienki kanalizacyjne z gotowych elementów z tworzyw sztucznych o śr. 425 mm i głębokości do 2.0 m - rewizyjne z włazem D400/425 mm | szt. | 1
862 | KNNR 4 1610-01 | Próba wodna szczelności kanałów rurowych o śr.nominalnej 160 mm | odc. -1 prób. | 1
863 |  | Razem dział: Montaż kanalizacji sanitarnej i szamba